## T16
Empresa | Código | Descripción | Embalaje Unitario | Embalaje General | EAN13 | PVP 2026
MANOMETRIA | 1300630000 | JUNTA TORICA NBR70 6X3 PARA MANOMETRO 1/4 | 50 | 50 | 8436023761772 | 0.11
MANOMETRIA | 1301335000 | JUNTA TORICA NBR70 13X3,5 PARA MANOMETRO 1/2 | 50 | 50 | 8436023761789 | 0.23
MANOMETRIA | 2102509800 | BRIDAS NYLON 6.6 NATURAL 2.5-98 | 100 | 50000 | 8435307501288 | 0.0108
MANOMETRIA | 2102513500 | BRIDAS NYLON 6.6 NATURAL 2.5-135 | 100 | 25000 | 8435307501295 | 0.0127
MANOMETRIA | 2102620000 | BRIDAS NYLON 6.6 NATURAL 2.6-200 | 100 | 25000 | 8435307501301 | 0.0196
MANOMETRIA | 2103614000 | BRIDAS NYLON 6.6 NATURAL 3.6-140 | 100 | 25000 | 8435307501318 | 0.0286
MANOMETRIA | 2103620000 | BRIDAS NYLON 6.6 NATURAL 3.6-200 | 100 | 20000 | 8435307501325 | 0.034
MANOMETRIA | 2103629000 | BRIDAS NYLON 6.6 NATURAL 3.6-290 | 100 | 10000 | 8435307501332 | 0.047
MANOMETRIA | 2103637000 | BRIDAS NYLON 6.6 NATURAL 3.6-370 | 100 | 10000 | 8435307512710 | 0.0648
MANOMETRIA | 2104516000 | BRIDAS NYLON 6.6 NATURAL 4.5-160 | 100 | 10000 | 8435307501349 | 0.0387
MANOMETRIA | 2104820000 | BRIDAS NYLON 6.6 NATURAL 4.8-200 | 100 | 10000 | 8435307501356 | 0.0405
MANOMETRIA | 2104825000 | BRIDAS NYLON 6.6 NATURAL 4.8-250 | 100 | 10000 | 8435307501363 | 0.0544
MANOMETRIA | 2104829000 | BRIDAS NYLON 6.6 NATURAL 4.8-290 | 100 | 10000 | 8435307501370 | 0.062
MANOMETRIA | 2104836000 | BRIDAS NYLON 6.6 NATURAL 4.8-360 | 100 | 5000 | 8435307501387 | 0.0756
MANOMETRIA | 2104843000 | BRIDAS NYLON 6.6 NATURAL 4.8-430 | 100 | 5000 | 8435307501394 | 0.1002
MANOMETRIA | 2107830000 | BRIDAS NYLON 6.6 NATURAL 7.8-300 | 100 | 5000 | 8435307501400 | 0.1113
MANOMETRIA | 2107836500 | BRIDAS NYLON 6.6 NATURAL 7.8-365 | 100 | 5000 | 8435307501417 | 0.1559
MANOMETRIA | 2107854000 | BRIDAS NYLON 6.6 NATURAL 7.8-540 | 100 | 1000 | 8435307501424 | 0.2449
MANOMETRIA | 2109780000 | BRIDAS NYLON 6.6 NATURAL 9-780 | 100 | 1000 | 8435307501431 | 0.4587
MANOMETRIA | 2122509800 | BRIDAS NYLON 6.6 NEGRAS 2.5-98 | 100 | 50000 | 8435307501448 | 0.0111
MANOMETRIA | 2122513500 | BRIDAS NYLON 6.6 NEGRAS 2.5-135 | 100 | 25000 | 8435307501455 | 0.0124
MANOMETRIA | 2122620000 | BRIDAS NYLON 6.6 NEGRAS 2.6-200 | 100 | 25000 | 8435307501462 | 0.0197
MANOMETRIA | 2123614000 | BRIDAS NYLON 6.6 NEGRAS 3.6-140 | 100 | 25000 | 8435307501479 | 0.0229
MANOMETRIA | 2123620000 | BRIDAS NYLON 6.6 NEGRAS 3.6-200 | 100 | 20000 | 8435307501486 | 0.0322
MANOMETRIA | 2123629000 | BRIDAS NYLON 6.6 NEGRAS 3.6-290 | 100 | 10000 | 8435307501493 | 0.0461
MANOMETRIA | 2124516000 | BRIDAS NYLON 6.6 NEGRAS 4.5-160 | 100 | 10000 | 8435307501509 | 0.033
MANOMETRIA | 2124820000 | BRIDAS NYLON 6.6 NEGRAS 4.8-200 | 100 | 10000 | 8435307501516 | 0.0402
MANOMETRIA | 2124825000 | BRIDAS NYLON 6.6 NEGRAS 4.8-250 | 100 | 10000 | 8435307501523 | 0.0575
MANOMETRIA | 2124829000 | BRIDAS NYLON 6.6 NEGRAS 4.8-290 | 100 | 10000 | 8435307501530 | 0.0621
MANOMETRIA | 2124836000 | BRIDAS NYLON 6.6 NEGRAS 4.8-360 | 100 | 5000 | 8435307501547 | 0.0761
MANOMETRIA | 2124843000 | BRIDAS NYLON 6.6 NEGRAS 4.8-430 | 100 | 5000 | 8435307501554 | 0.1007
MANOMETRIA | 2127830000 | BRIDAS NYLON 6.6 NEGRAS 7.8-300 | 100 | 5000 | 8435307501561 | 0.1156
MANOMETRIA | 2127836500 | BRIDAS NYLON 6.6 NEGRAS 7.8-365 | 100 | 5000 | 8435307501578 | 0.1423
MANOMETRIA | 2127854000 | BRIDAS NYLON 6.6 NEGRAS 7.8-540 | 100 | 1000 | 8435307501585 | 0.2339
MANOMETRIA | 2129780000 | BRIDAS NYLON 6.6 NEGRAS 9-780 | 100 | 1000 | 8435307501592 | 0.4585
MANOMETRIA | 2149180000 | BRIDAS NYLON 6.6 NEGRAS SUPER 9-180 | 100 | 5000 | 8435307516473 | 0.1067
MANOMETRIA | 2149265000 | BRIDAS NYLON 6.6 NEGRAS SUPER 9-265 | 100 | 2500 | 8435307516480 | 0.1707
MANOMETRIA | 2149300000 | BRIDAS NYLON 6.6 NEGRAS SUPER 9-300 | 100 | 2500 | 8435307516497 | 0.1872
MANOMETRIA | 2149360000 | BRIDAS NYLON 6.6 NEGRAS SUPER 9-360 | 100 | 2500 | 8435307516503 | 0.2152
MANOMETRIA | 2149510000 | BRIDAS NYLON 6.6 NEGRAS SUPER 9-510 | 100 | 1500 | 8435307516534 | 0.3311
MANOMETRIA | 2149760000 | BRIDAS NYLON 6.6 NEGRAS SUPER 9-760 | 100 | 1000 | 8435307516527 | 0.4619
MANOMETRIA | 2611517000 | ABRAZADERA MANGUERA 15-17 | 300 | 2400 | 8435307510983 | 0.2711
MANOMETRIA | 4002718000 | PERFIL PERFORADO INOX. 27/18 | 12 | 12 | 8435307500816 | 33.74
MANOMETRIA | 4002830000 | PERFIL PERFORADO INOX. 28/30 | 8 | 8 | 8435307500823 | 70.79
MANOMETRIA | 4003840000 | PERFIL PERFORADO INOX. 38/40 | 8 | 8 | 8435307500830 | 98.92
MANOMETRIA | 4010120000 | ABRAZADERA M-6 INOX 316 12MM | 100 | 1000 | 8435307500663 | 2.39
MANOMETRIA | 4010150000 | ABRAZADERA M-6 INOX 316 15MM | 100 | 1000 | 8435307500670 | 2.47
MANOMETRIA | 4010180000 | ABRAZADERA M-6 INOX 316 18MM | 100 | 1000 | 8435307500687 | 2.59
MANOMETRIA | 4010220000 | ABRAZADERA M-6 INOX 316 22MM | 100 | 1000 | 8435307500694 | 2.7
MANOMETRIA | 4010280000 | ABRAZADERA M-6 INOX 316 28MM | 100 | 1000 | 8435307500700 | 2.84
MANOMETRIA | 4100830000 | TORNILLO PERFIL INOX. M8 X 30 | 100 | 400 | 8435307500786 | 4.87
MANOMETRIA | 4100833840 | TORNILLO PERFIL INOX. M8 X 30 38/40 | 100 | 400 | 8435307500793 | 5.56
MANOMETRIA | 4101033840 | TORNILLO PERFIL INOX. M10 X 30 38/40 | 100 | 400 | 8435307500809 | 5.97
MANOMETRIA | 4120150000 | ABRAZADERA INOX FIXTUBE SIMPLE 15MM | 100 | 100 | 8435307509765 | 1.46
MANOMETRIA | 4120180000 | ABRAZADERA INOX FIXTUBE SIMPLE 18MM | 100 | 100 | 8435307509772 | 1.57
MANOMETRIA | 4120220000 | ABRAZADERA INOX FIXTUBE SIMPLE 22MM | 100 | 100 | 8435307509789 | 2.35
MANOMETRIA | 4120280000 | ABRAZADERA INOX FIXTUBE SIMPLE 28MM | 100 | 100 | 8435307509796 | 3.16
MANOMETRIA | 4130150000 | ABRAZADERA INOX FIXTUBE DOBLE 15MM | 50 | 50 | 8435307509802 | 5.46
MANOMETRIA | 4130180000 | ABRAZADERA INOX FIXTUBE DOBLE 18MM | 50 | 50 | 8435307509819 | 6.16
MANOMETRIA | 4130220000 | ABRAZADERA INOX FIXTUBE DOBLE 22MM | 50 | 50 | 8435307509826 | 7.72
MANOMETRIA | 4150000000 | EMPALME INOX. | 100 | 100 | 8435307500755 | 6.77
MANOMETRIA | 4154500000 | ESCUADRA INOX. 45º | 100 | 100 | 8435307500748 | 6.77
MANOMETRIA | 4159000000 | ESCUADRA INOX. 90º | 100 | 100 | 8435307500731 | 6.77
MANOMETRIA | 4160180000 | ABRAZADERA ISOFONICA M8 INOX 18 | 50 | 200 | 8435307500557 | 2.26
MANOMETRIA | 4160220000 | ABRAZADERA ISOFONICA M8 INOX 22 | 50 | 200 | 8435307500564 | 2.57
MANOMETRIA | 4160280000 | ABRAZADERA ISOFONICA M8 INOX 28 | 50 | 200 | 8435307500571 | 2.72
MANOMETRIA | 4160350000 | ABRAZADERA ISOFONICA M8 INOX 35 | 50 | 200 | 8435307500588 | 2.84
MANOMETRIA | 4160400000 | ABRAZADERA ISOFONICA M8 INOX 42 | 50 | 200 | 8435307500595 | 3.07
MANOMETRIA | 4160480000 | ABRAZADERA ISOFONICA M8 INOX 48 | 25 | 100 | 8435307500601 | 3.49
MANOMETRIA | 4160540000 | ABRAZADERA ISOFONICA M8 INOX 54 | 25 | 100 | 8435307500618 | 3.68
MANOMETRIA | 4160600000 | ABRAZADERA ISOFONICA M8 INOX 60 | 25 | 100 | 8435307500625 | 3.92
MANOMETRIA | 4160750000 | ABRAZADERA ISOFONICA M8 INOX 75 | 25 | 50 | 8435307500632 | 4.35
MANOMETRIA | 4160900000 | ABRAZADERA ISOFONICA M8 INOX 90 | 25 | 50 | 8435307500649 | 4.92
MANOMETRIA | 4161100000 | ABRAZADERA ISOFONICA M8 INOX 110 | 25 | 50 | 8435307500656 | 5.39
MANOMETRIA | 4161150000 | ABRAZADERA ISOFONICA M8 INOX 115 | 25 | 50 | 8435307509628 | 5.39
MANOMETRIA | 4161250000 | ABRAZADERA ISOFONICA M8 INOX 125 | 25 | 50 | 8435307509635 | 6.22
MANOMETRIA | 4161400000 | ABRAZADERA ISOFONICA M8 INOX 140 | 25 | 25 | 8435307509642 | 6.89
MANOMETRIA | 4161600000 | ABRAZADERA ISOFONICA M8 INOX 160 | 25 | 25 | 8435307509659 | 8.28
MANOMETRIA | 4162000000 | ABRAZADERA ISOFONICA M8 INOX 200 | 25 | 25 | 8435307509666 | 9.47
MANOMETRIA | 4162500000 | ABRAZADERA ISOFONICA M8 INOX 250 | 25 | 1 | 8435307516077 | 11.73
MANOMETRIA | 4170180000 | ABRAZADERA ISOFONICA M8+10 AISI 316/A4 18 | 50 | 200 | 8435307514745 | 3.24
MANOMETRIA | 4170220000 | ABRAZADERA ISOFONICA M8+10 AISI 316/A4 22 | 50 | 200 | 8435307514752 | 3.32
MANOMETRIA | 4170280000 | ABRAZADERA ISOFONICA M8+10 AISI 316/A4 28 | 50 | 200 | 8435307514769 | 3.76
MANOMETRIA | 4170350000 | ABRAZADERA ISOFONICA M8+10 AISI 316/A4 35 | 50 | 200 | 8435307514776 | 3.81
MANOMETRIA | 4170400000 | ABRAZADERA ISOFONICA M8+10 AISI 316/A4 42 | 50 | 200 | 8435307514783 | 4.37
MANOMETRIA | 4170480000 | ABRAZADERA ISOFONICA M8+10 AISI 316/A4 48 | 25 | 100 | 8435307514790 | 4.62
MANOMETRIA | 4170540000 | ABRAZADERA ISOFONICA M8+10 AISI 316/A4 54 | 25 | 100 | 8435307514806 | 5.26
MANOMETRIA | 4170600000 | ABRAZADERA ISOFONICA M8+10 AISI 316/A4 60 | 25 | 100 | 8435307514813 | 5.03
MANOMETRIA | 4170750000 | ABRAZADERA ISOFONICA M8+10 AISI 316/A4 75 | 25 | 50 | 8435307514820 | 5.6
MANOMETRIA | 4170900000 | ABRAZADERA ISOFONICA M8+10 AISI 316/A4 90 | 25 | 50 | 8435307514837 | 6.08
MANOMETRIA | 4171100000 | ABRAZADERA ISOFONICA M8+10 AISI 316/A4 110 | 25 | 50 | 8435307514844 | 6.85
MANOMETRIA | 4171150000 | ABRAZADERA ISOFONICA M8+10 AISI 316/A4 115 | 25 | 50 | 8435307514851 | 7.94
MANOMETRIA | 4171250000 | ABRAZADERA ISOFONICA M8+10 AISI 316/A4 125 | 25 | 50 | 8435307514868 | 8.14
MANOMETRIA | 4171400000 | ABRAZADERA ISOFONICA M8+10 AISI 316/A4 140 | 25 | 25 | 8435307514875 | 8.4
MANOMETRIA | 4171600000 | ABRAZADERA ISOFONICA M8+10 AISI 316/A4 160 | 25 | 25 | 8435307514882 | 10.03
MANOMETRIA | 4172000000 | ABRAZADERA ISOFONICA M8+10 AISI 316/A4 200 | 25 | 25 | 8435307514899 | 11.9
MANOMETRIA | 4172500000 | ABRAZADERA ISOFONICA M8+10 AISI 316/A4 250 | 25 | 25 | 8435307516084 | 17.1
MANOMETRIA | 4200800000 | TUERCA PERFIL INOX. M8 | 100 | 100 | 8435307500762 | 1.68
MANOMETRIA | 4201000000 | TUERCA PERFIL INOX. M10 | 100 | 100 | 8435307500779 | 1.68
MANOMETRIA | 4262718300 | SOPORTE PERFORADO INOX 27/18 X300 | 20 | 20 | 8435307515131 | 11.63
MANOMETRIA | 4263840400 | SOPORTE PERFORADO INOX 38/40 X400 | 10 | 10 | 8435307515148 | 35.82
MANOMETRIA | 4330180000 | ABRAZADERA REFORZADA M8 INOX 18 | 50 | 200 | 8435307508706 | 2.1
MANOMETRIA | 4330220000 | ABRAZADERA REFORZADA M8 INOX 22 | 50 | 200 | 8435307500465 | 2.1
MANOMETRIA | 4330280000 | ABRAZADERA REFORZADA M8 INOX 28 | 50 | 200 | 8435307500472 | 2.4
MANOMETRIA | 4330350000 | ABRAZADERA REFORZADA M8 INOX 35 | 50 | 200 | 8435307500489 | 2.53
MANOMETRIA | 4330420000 | ABRAZADERA REFORZADA M8 INOX 42 | 50 | 200 | 8435307500496 | 2.67
MANOMETRIA | 4330480000 | ABRAZADERA REFORZADA M8 INOX 48 | 25 | 100 | 8435307500502 | 2.87
MANOMETRIA | 4330540000 | ABRAZADERA REFORZADA M8 INOX 54 | 25 | 100 | 8435307500519 | 2.98
MANOMETRIA | 4330600000 | ABRAZADERA REFORZADA M8 INOX 60 | 25 | 100 | 8435307500526 | 3.18
MANOMETRIA | 4330750000 | ABRAZADERA REFORZADA M8 INOX 75 | 25 | 100 | 8435307500533 | 3.53
MANOMETRIA | 4330900000 | ABRAZADERA REFORZADA M8 INOX 90 | 25 | 100 | 8435307500540 | 3.96
MANOMETRIA | 4331100000 | ABRAZADERA REFORZADA M8 INOX 110 | 25 | 50 | 8435307509567 | 4.38
MANOMETRIA | 4331150000 | ABRAZADERA REFORZADA M8 INOX 115 | 25 | 50 | 8435307509574 | 4.69
MANOMETRIA | 4331250000 | ABRAZADERA REFORZADA M8 INOX 125 | 25 | 50 | 8435307509581 | 5.37
MANOMETRIA | 4331400000 | ABRAZADERA REFORZADA M8 INOX 140 | 25 | 50 | 8435307509598 | 6.97
MANOMETRIA | 4331600000 | ABRAZADERA REFORZADA M8 INOX 160 | 25 | 50 | 8435307509604 | 7.26
MANOMETRIA | 4332000000 | ABRAZADERA REFORZADA M8 INOX 200 | 25 | 25 | 8435307509611 | 9.54
MANOMETRIA | 4332500000 | ABRAZADERA REFORZADA M8 INOX 250 | 25 | 25 | 8435307516060 | 10.72
MANOMETRIA | 4370180000 | ABRAZADERA REFORZADA M8+10 AISI 316/A4 18 | 50 | 200 | 8435307514905 | 4.16
MANOMETRIA | 4370220000 | ABRAZADERA REFORZADA M8+10 AISI 316/A4 22 | 50 | 200 | 8435307514912 | 3.2
MANOMETRIA | 4370280000 | ABRAZADERA REFORZADA M8+10 AISI 316/A4 28 | 50 | 200 | 8435307514929 | 3.5
MANOMETRIA | 4370350000 | ABRAZADERA REFORZADA M8+10 AISI 316/A4 35 | 50 | 200 | 8435307514936 | 3.58
MANOMETRIA | 4370420000 | ABRAZADERA REFORZADA M8+10 AISI 316/A4 42 | 50 | 200 | 8435307514943 | 3.85
MANOMETRIA | 4370480000 | ABRAZADERA REFORZADA M8+10 AISI 316/A4 48 | 25 | 100 | 8435307514950 | 3.98
MANOMETRIA | 4370540000 | ABRAZADERA REFORZADA M8+10 AISI 316/A4 54 | 25 | 100 | 8435307514967 | 5.16
MANOMETRIA | 4370600000 | ABRAZADERA REFORZADA M8+10 AISI 316/A4 60 | 25 | 100 | 8435307514974 | 4.49
MANOMETRIA | 4370750000 | ABRAZADERA REFORZADA M8+10 AISI 316/A4 75 | 25 | 100 | 8435307514981 | 5.88
MANOMETRIA | 4370900000 | ABRAZADERA REFORZADA M8+10 AISI 316/A4 90 | 25 | 100 | 8435307514998 | 5.97
MANOMETRIA | 4371100000 | ABRAZADERA REFORZADA M8+10 AISI 316/A4 110 | 25 | 50 | 8435307515001 | 6.44
MANOMETRIA | 4371150000 | ABRAZADERA REFORZADA M8+10 AISI 316/A4 115 | 25 | 50 | 8435307515018 | 6.63
MANOMETRIA | 4371250000 | ABRAZADERA REFORZADA M8+10 AISI 316/A4 125 | 25 | 50 | 8435307515025 | 7.67
MANOMETRIA | 4371400000 | ABRAZADERA REFORZADA M8+10 AISI 316/A4 140 | 25 | 50 | 8435307515032 | 7.69
MANOMETRIA | 4371600000 | ABRAZADERA REFORZADA M8+10 AISI 316/A4 160 | 25 | 50 | 8435307515049 | 9.13
MANOMETRIA | 4372000000 | ABRAZADERA REFORZADA M8+10 AISI 316/A4 200 | 25 | 25 | 8435307515056 | 12.56
MANOMETRIA | 4372500000 | ABRAZADERA REFORZADA M8+10 AISI 316/A4 250 | 25 | 25 | 8435307516091 | 12.52
MANOMETRIA | 4420220000 | ABARCON INOX M-10 220-8" | 25 | 1 | 8435307514516 | 24.23
MANOMETRIA | 4421150000 | ABARCON INOX 115 4" | 25 | 25 | 8435307500939 | 11.86
MANOMETRIA | 4421400000 | ABARCON INOX 140 5" | 25 | 25 | 8435307500946 | 12.49
MANOMETRIA | 4421600000 | ABARCON INOX 160 6" | 25 | 25 | 8435307512802 | 13.95
MANOMETRIA | 4421800000 | ABARCON INOX 18 3/8 | 100 | 100 | 8435307500847 | 0.85
MANOMETRIA | 4422200000 | ABARCON INOX 22 1/2 | 100 | 100 | 8435307500854 | 1.2
MANOMETRIA | 4422800000 | ABARCON INOX 28 3/4 | 100 | 100 | 8435307500861 | 1.28
MANOMETRIA | 4423300000 | ABARCON INOX 33 1" | 100 | 100 | 8435307500878 | 1.39
MANOMETRIA | 4424200000 | ABARCON INOX 42 1.1/4 | 100 | 100 | 8435307500885 | 1.66
MANOMETRIA | 4424800000 | ABARCON INOX 48 1.1/2 | 50 | 50 | 8435307500892 | 2.44
MANOMETRIA | 4426000000 | ABARCON INOX 60 2" | 50 | 50 | 8435307500908 | 3.53
MANOMETRIA | 4427500000 | ABARCON INOX 75 2.1/2 | 50 | 50 | 8435307500915 | 5.22
MANOMETRIA | 4429000000 | ABARCON INOX 90 3" | 25 | 25 | 8435307500922 | 8.19
MANOMETRIA | 4600816000 | ABRAZADERA SIN FIN 10-16 INOX | 200 | 1600 | 8435307514523 | 0.8563
MANOMETRIA | 4601001200 | ABRAZADERA SIN FIN 100-120 INOX | 25 | 150 | 8435307514646 | 1.8117
MANOMETRIA | 4601101300 | ABRAZADERA SIN FIN 110-130 INOX | 25 | 100 | 8435307514653 | 1.8488
MANOMETRIA | 4601201400 | ABRAZADERA SIN FIN 120-140 INOX | 25 | 100 | 8435307514660 | 2.0112
MANOMETRIA | 4601220000 | ABRAZADERA SIN FIN 12-20 INOX | 200 | 1600 | 8435307514530 | 0.8768
MANOMETRIA | 4601301500 | ABRAZADERA SIN FIN 130-150 INOX | 25 | 100 | 8435307514677 | 2.1022
MANOMETRIA | 4601825000 | ABRAZADERA SIN FIN 16-25 INOX | 150 | 1200 | 8435307514547 | 0.8945
MANOMETRIA | 4602032000 | ABRAZADERA SIN FIN 20-32 INOX | 100 | 800 | 8435307514554 | 0.9846
MANOMETRIA | 4602540000 | ABRAZADERA SIN FIN 25-40 INOX | 100 | 600 | 8435307514561 | 1.0389
MANOMETRIA | 4603550000 | ABRAZADERA SIN FIN 35-50 INOX | 100 | 400 | 8435307514578 | 1.1238
MANOMETRIA | 4604060000 | ABRAZADERA SIN FIN 40-60 INOX | 50 | 300 | 8435307514585 | 1.3285
MANOMETRIA | 4605070000 | ABRAZADERA SIN FIN 50-70 INOX | 50 | 300 | 8435307514592 | 1.3335
MANOMETRIA | 4606080000 | ABRAZADERA SIN FIN 60-80 INOX | 40 | 240 | 8435307514608 | 1.3645
MANOMETRIA | 4607090000 | ABRAZADERA SIN FIN 70-90 INOX | 30 | 180 | 8435307514615 | 1.3401
MANOMETRIA | 4608010000 | ABRAZADERA SIN FIN 80-100 INOX | 30 | 180 | 8435307514622 | 1.7172
MANOMETRIA | 4609011000 | ABRAZADERA SIN FIN 90-110 INOX | 25 | 150 | 8435307514639 | 1.8333
MANOMETRIA | 4630000000 | TOMA PETERSON | 50 | 150 | 8436015607781 | 2.91
MANOMETRIA | 4646500000 | TERMOMETRO DIGITAL CON SONDA | 1 | 100 | 8436015647466 | 24.2
MANOMETRIA | 5352400150 | ANTIRETORNO 1/2" SERIE DEVON Junta FPM (160 ºC) | 12 | 120 | 8435085514302 | 7.84
MANOMETRIA | 5352400200 | ANTIRETORNO 3/4" SERIE DEVON Junta FPM (160 ºC) | 20 | 100 | 8435085514319 | 15.58
MANOMETRIA | 5352400250 | ANTIRETORNO 1" SERIE DEVON Junta FPM (160 ºC) | 6 | 60 | 8435085514326 | 21.03
MANOMETRIA | 5352400300 | ANTIRETORNO 1"1/4 SERIE DEVON Junta FPM (160 ºC) | 6 | 36 | 8435085514333 | 34.67
MANOMETRIA | 5352400350 | ANTIRETORNO 1"1/2 SERIE DEVON Junta FPM (160 ºC) | 4 | 24 | 8435085514340 | 50.35
MANOMETRIA | 5352400400 | ANTIRETORNO 2" SERIE DEVON Junta FPM (160 ºC) | 2 | 12 | 8435085514357 | 71.93
MANOMETRIA | 5352501200 | VALVULA DE RETENCION 1/2 CON EJE METALICO | 40 | 200 | 8435085523465 | 5.65
MANOMETRIA | 5352503400 | VALVULA DE RETENCION 3/4 CON EJE METALICO | 24 | 120 | 8435085523472 | 8.81
MANOMETRIA | 5352510000 | VALVULA DE RETENCION 1 CON EJE METALICO | 15 | 75 | 8435085523489 | 12.63
MANOMETRIA | 5352511200 | VALVULA DE RETENCION 1.1/2 CON EJE METALICO | 6 | 30 | 8435085523502 | 31
MANOMETRIA | 5352511400 | VALVULA DE RETENCION 1.1/4 CON EJE METALICO | 12 | 48 | 8435085523496 | 22.35
MANOMETRIA | 5352520000 | VALVULA DE RETENCION 2 CON EJE METALICO | 4 | 16 | 8435085523519 | 45.41
MANOMETRIA | 5500601200 | FLOTADOR CLASICO VARILLA ROSCADA ARTICULADA 1/2-6/100 | 5 | 50 | 8435085523373 | 13.13
MANOMETRIA | 5500603400 | FLOTADOR CLASICO VARILLA ROSCADA ARTICULADA 3/4-7/100 | 5 | 40 | 8435085523380 | 20.68
MANOMETRIA | 5500610000 | FLOTADOR CLASICO VARILLA ROSCADA ARTICULADA 1-8/100 | 5 | 25 | 8435085523397 | 28.68
MANOMETRIA | 5500700100 | FLOTADOR CLÁSICO VARILLA ROSCADA 3/8"-3/16 | 5 | 50 | 8435085507335 | 10.55
MANOMETRIA | 5500700200 | FLOTADOR CLÁSICO VARILLA ROSCADA 1/2"-6/100 | 5 | 50 | 8435085507342 | 12.2
MANOMETRIA | 5500700300 | FLOTADOR CLÁSICO VARILLA ROSCADA 3/4"-7/100 | 5 | 40 | 8435085507359 | 18.05
MANOMETRIA | 5500700400 | FLOTADOR CLÁSICO VARILLA ROSCADA 1" -8/100 | 5 | 25 | 8435085507366 | 27.37
MANOMETRIA | 5500700500 | FLOTADOR CLÁSICO VARILLA ROSCADA 1"1/4-9/100 | 1 | 10 | 8435085507373 | 61.69
MANOMETRIA | 5500700600 | FLOTADOR CLÁSICO VARILLA ROSCADA 1"1/2-9/100 | 1 | 10 | 8435085507380 | 82.29
MANOMETRIA | 5500700700 | FLOTADOR CLÁSICO VARILLA ROSCADA 2" -9/100 | 1 | 6 | 8435085507397 | 140.85
MANOMETRIA | 5500710200 | FLOTADOR CLÁSICO VARILLA PLANA 1/2" | 5 | 50 | 8435085507441 | 14.51
MANOMETRIA | 5500710300 | FLOTADOR CLÁSICO VARILLA PLANA 3/4" | 5 | 40 | 8435085507458 | 20.94
MANOMETRIA | 5500710400 | FLOTADOR CLÁSICO VARILLA PLANA 1" | 5 | 25 | 8435085507465 | 29.67
MANOMETRIA | 5500710500 | FLOTADOR CLÁSICO VARILLA PLANA 1"1/4 | 1 | 10 | 8435085507472 | 69.91
MANOMETRIA | 5500710600 | FLOTADOR CLÁSICO VARILLA PLANA 1"1/2 | 1 | 10 | 8435085507489 | 87.82
MANOMETRIA | 5500710700 | FLOTADOR CLÁSICO VARILLA PLANA 2" | 1 | 6 | 8435085507496 | 155.64
MANOMETRIA | 5500710800 | FLOTADOR CLÁSICO VARILLA PLANA 2"1/2 | 1 | 1 | 8435085507502 | 389.92
MANOMETRIA | 5500710900 | FLOTADOR CLÁSICO VARILLA PLANA 3" | 1 | 1 | 8435085507519 | 696.88
MANOMETRIA | 5550012000 | FLOTADOR ACERO INOXIDABLE AISI 304 - 1/2 - VARILLA M6 | 1 | 12 | 8435085523052 | 22.04
MANOMETRIA | 5550014000 | FLOTADOR ACERO INOXIDABLE AISI 304 - 1/4 - VARILLA M6 | 1 | 12 | 8435085523038 | 20.42
MANOMETRIA | 5550034000 | FLOTADOR ACERO INOXIDABLE AISI 304 - 3/4 - VARILLA M6 | 1 | 12 | 8435085523069 | 26.38
MANOMETRIA | 5550038000 | FLOTADOR ACERO INOXIDABLE AISI 304 - 3/8 - VARILLA M6 | 1 | 12 | 8435085523045 | 24.67
MANOMETRIA | 5550100000 | FLOTADOR ACERO INOXIDABLE AISI 304 - 1 - VARILLA M8 | 1 | 12 | 8435085523076 | 43.45
MANOMETRIA | 5550114000 | FLOTADOR ACERO INOXIDABLE AISI 304 - 1.1/4 - VARILLA M8 | 1 | 12 | 8435085523083 | 46.61
MANOMETRIA | 5551112000 | FLOTADOR INOXIDABLE + BOYA AISI 304 - 1.1/2 | 1 | 20 | 8435085523267 | 160.65
MANOMETRIA | 5551200000 | FLOTADOR INOXIDABLE + BOYA AISI 304 - 2 | 1 | 16 | 8435085523274 | 200.23
MANOMETRIA | 5558631600 | ADAPTADOR ROSCA FLOTADOR INOX AISI 304 HM6x3/16M | 1 | 5 | 8435085523175 | 2.73
MANOMETRIA | 5558661000 | ADAPTADOR ROSCA FLOTADOR INOX AISI 304 HM6x6/100M | 1 | 5 | 8435085523182 | 2.84
MANOMETRIA | 5558671000 | ADAPTADOR ROSCA FLOTADOR INOX AISI 304 HM6x7/100M | 1 | 5 | 8435085523199 | 3.49
MANOMETRIA | 5558881000 | ADAPTADOR ROSCA FLOTADOR INOX AISI 304 HM8x8/100M | 1 | 5 | 8435085523205 | 3.96
MANOMETRIA | 5558891000 | ADAPTADOR ROSCA FLOTADOR INOX AISI 304 HM8x9/100M | 1 | 5 | 8435085523212 | 3.65
MANOMETRIA | 5700800500 | BOYA COBRE ESFERICA VARILLA ROSCADA 9 CM-3/16 | 1 | 96 | 8435085507557 | 31.33
MANOMETRIA | 5700801000 | BOYA COBRE ESFERICA VARILLA ROSCADA 11 CM-6/100 | 1 | 60 | 8435085507564 | 32.76
MANOMETRIA | 5700801500 | BOYA COBRE ESFERICA VARILLA ROSCADA 13 CM-7/100 | 1 | 36 | 8435085507571 | 45.08
MANOMETRIA | 5700802000 | BOYA COBRE ESFERICA VARILLA ROSCADA 15 CM-8/100 | 1 | 24 | 8435085507588 | 59.69
MANOMETRIA | 5700802500 | BOYA COBRE ESFERICA VARILLA ROSCADA 18 CM-9/100 | 1 | 12 | 8435085507595 | 89.45
MANOMETRIA | 5700803000 | BOYA COBRE ESFERICA VARILLA ROSCADA 20 CM-9/100 | 1 | 8 | 8435085507601 | 115.14
MANOMETRIA | 5700803500 | BOYA COBRE ESFERICA VARILLA ROSCADA 23 CM-9/100 | 1 | 4 | 8435085507618 | 139.92
MANOMETRIA | 5700820500 | BOYA PVC ESFERICA VARILLA ROSCADA 9 CM-3/16 | 1 | 120 | 8435085507625 | 2.43
MANOMETRIA | 5700821000 | BOYA PVC ESFERICA VARILLA ROSCADA 11 CM-6/100 | 1 | 65 | 8435085507632 | 4.33
MANOMETRIA | 5700821500 | BOYA PVC ESFERICA VARILLA ROSCADA 13 CM-7/100 | 1 | 36 | 8435085507649 | 5.25
MANOMETRIA | 5700822000 | BOYA PVC ESFERICA VARILLA ROSCADA 15CM-8/100 | 1 | 15 | 8435085507656 | 7.39
MANOMETRIA | 5700823000 | BOYA PVC ESFERICA VARILLA ROSCADA 20CM-9/100 | 1 | 8 | 8435085507663 | 10.62
MANOMETRIA | 5700823100 | BOYA PVC ESFERICA VARILLA ROSCADA 20CM-8/100 | 1 | 8 | 8435085521317 | 11.06
MANOMETRIA | 5700823500 | BOYA PVC ESFERICA VARILLA ROSCADA 23 CM-9/100 | 1 | 5 | 8435085507670 | 14.14
MANOMETRIA | 5700831500 | BOYA PLANA PLÁSTICO 12 CM - 6/100 | 1 | 75 | 8435085519123 | 9.76
MANOMETRIA | 5700831700 | BOYA PLANA PLÁSTICO 12 CM - 7/100 3/4 | 1 | 75 | 8435085521300 | 9.76
MANOMETRIA | 5700832000 | BOYA PLANA PLASTICO 15 CM - 8/100 | 1 | 30 | 8435085511936 | 12.13
MANOMETRIA | 5700833000 | BOYA PLANA PLÁSTICO 20 CM - 9/100 | 1 | 13 | 8435085519031 | 19.35
MANOMETRIA | 5700833500 | BOYA PLANA PLASTICO 25 CM - 9/100 | 1 | 6 | 8435085512995 | 25.9
MANOMETRIA | 5700841000 | BOYA COBRE PLANA VARILLA DESLIZANTE 12 CM-1/2 | 1 | 48 | 8435085507687 | 37.22
MANOMETRIA | 5700841500 | BOYA COBRE PLANA VARILLA DESLIZANTE 15 CM-3/4 | 1 | 24 | 8435085507694 | 47.03
MANOMETRIA | 5700842000 | BOYA COBRE PLANA VARILLA DESLIZANTE 17 CM-1" | 1 | 18 | 8435085507700 | 56.75
MANOMETRIA | 5700842500 | BOYA COBRE PLANA VARILLA DESLIZANTE 20CM-1.1/4 | 1 | 10 | 8435085507717 | 85.85
MANOMETRIA | 5700843000 | BOYA COBRE PLANA VARILLA DESLIZANTE 23 CM-1.1/2 | 1 | 8 | 8435085507724 | 101.61
MANOMETRIA | 5700843500 | BOYA COBRE PLANA VARILLA DESLIZANTE 25 CM - 2" | 1 | 6 | 8435085507731 | 129.89
MANOMETRIA | 5700844000 | BOYA COBRE PLANA VARILLA DESLIZANTE 28CM-2.1/2 | 1 | 6 | 8435085507748 | 186.32
MANOMETRIA | 5700844500 | BOYA COBRE PLANA VARILLA DESLIZANTE 30 CM - 3" | 1 | 3 | 8435085507755 | 267.01
MANOMETRIA | 5700860500 | BOYA POREXPAN ESFERICA VARILLA ROSCADA 9 CM-3/16 | 1 | 150 | 8435085507762 | 1.8
MANOMETRIA | 5700861200 | BOYA POREXPAN ESFERICA VARILLA ROSCADA 11 CM-3/16 | 1 | 60 | 8435085507779 | 3
MANOMETRIA | 5700861500 | BOYA POREXPAN ESFERICA VARILLA ROSCADA 11 CM-6/100 | 1 | 60 | 8435085507786 | 3
MANOMETRIA | 5706012000 | BOYA ACERO INOXIDABLE AISI 304 - Ø11,5 ROSCA M6 PARA FLOTADOR 1/2 Y 3/4 | 1 | 2 | 8435085523120 | 8.66
MANOMETRIA | 5706038000 | BOYA ACERO INOXIDABLE AISI 304 - Ø10,0 ROSCA M6 PARA FLOTADOR 1/4 Y 3/8 | 1 | 2 | 8435085523113 | 8.66
MANOMETRIA | 5706100000 | BOYA ACERO INOXIDABLE AISI 304 - Ø13,5 ROSCA M8 PARA FLOTADOR 1 | 1 | 2 | 8435085523137 | 12.58
MANOMETRIA | 5706112000 | BOYA ACERO INOXIDABLE AISI 304 - Ø22,5 PARA FLOTADOR 1.1/2 | 1 | 2 | 8435085523151 | 44.77
MANOMETRIA | 5706114000 | BOYA ACERO INOXIDABLE AISI 304 - Ø15,0 ROSCA M8 PARA FLOTADOR 1.1/4 | 1 | 2 | 8435085523144 | 17.99
MANOMETRIA | 5706200000 | BOYA ACERO INOXIDABLE AISI 304 - Ø25,0 PARA FLOTADOR 2 | 1 | 2 | 8435085523168 | 53.28
MANOMETRIA | 5840100000 | FILTRO LATON TIPO "Y" H-H 1 | 1 | 40 | 8435085521799 | 13.91
MANOMETRIA | 5840112000 | FILTRO LATON TIPO "Y" H-H 1.1/2 | 1 | 16 | 8435085521812 | 33.16
MANOMETRIA | 5840114000 | FILTRO LATON TIPO "Y" H-H 1.1/4 | 1 | 16 | 8435085521805 | 23.47
MANOMETRIA | 5840120000 | FILTRO LATON TIPO "Y" H-H 1/2 | 1 | 80 | 8435085521775 | 7.29
MANOMETRIA | 5840200000 | FILTRO LATON TIPO "Y" H-H 2 | 1 | 8 | 8435085521829 | 51.68
MANOMETRIA | 5840212000 | FILTRO LATON TIPO "Y" H-H 2.1/2 | 1 | 2 | 8435085523328 | 115.53
MANOMETRIA | 5840300000 | FILTRO LATON TIPO "Y" H-H 3 | 1 | 8 | 8435085523335 | 149.27
MANOMETRIA | 5840340000 | FILTRO LATON TIPO "Y" H-H 3/4 | 1 | 64 | 8435085521782 | 9.16
MANOMETRIA | 5840400000 | FILTRO LATON TIPO "Y" H-H 4 | 1 | 4 | 8435085523342 | 252.88
MANOMETRIA | 5850100000 | VALVULA REDUCTORA DE PRESION H-H 1 | 1 | 24 | 8435085521737 | 34.35
MANOMETRIA | 5850112000 | VALVULA REDUCTORA DE PRESION H-H 1.1/2 | 1 | 8 | 8435085521751 | 80.86
MANOMETRIA | 5850114000 | VALVULA REDUCTORA DE PRESION H-H 1.1/4 | 1 | 18 | 8435085521744 | 43.67
MANOMETRIA | 5850120000 | VALVULA REDUCTORA DE PRESION H-H 1/2 | 1 | 36 | 8435085521713 | 25.19
MANOMETRIA | 5850200000 | VALVULA REDUCTORA DE PRESION H-H 2 | 1 | 8 | 8435085521768 | 105.52
MANOMETRIA | 5850212000 | VALVULA REDUCTORA DE PRESION H-H 2.1/2 | 1 | 8 | 8435085523304 | 273.82
MANOMETRIA | 5850300000 | VALVULA REDUCTORA DE PRESION H-H 3 | 1 | 6 | 8435085523311 | 395.39
MANOMETRIA | 5850340000 | VALVULA REDUCTORA DE PRESION H-H 3/4 | 1 | 36 | 8435085521720 | 27.06
MANOMETRIA | 6001180800 | VAC Ø40 SECO VERT. 1/8" GAS CONICO -1/0 bar | 1 | 200 | 8436023741491 | 6.07
MANOMETRIA | 6001181200 | MAN Ø40 SECO VERT. 1/8" GAS CONICO 0/2,5 bar | 1 | 200 | 8436023739948 | 6.07
MANOMETRIA | 6001181300 | MAN Ø40 SECO VERT. 1/8" GAS CONICO 0/4 bar | 1 | 200 | 8436023739955 | 6.07
MANOMETRIA | 6001181400 | MAN Ø40 SECO VERT. 1/8" GAS CONICO 0/6 bar | 1 | 200 | 8436023739962 | 6.07
MANOMETRIA | 6001181500 | MAN Ø40 SECO VERT. 1/8" GAS CONICO 0/10 bar | 1 | 200 | 8436023739979 | 6.07
MANOMETRIA | 6001181600 | MAN Ø40 SECO VERT. 1/8" GAS CONICO 0/16 bar | 1 | 200 | 8436023734172 | 6.07
MANOMETRIA | 6002140800 | VAC Ø50 SECO VERT. 1/4" GAS -76 cmHg/0 | 1 | 100 | 8436023731706 | 6.79
MANOMETRIA | 6002140900 | MAN Ø50 SECO VERT. 1/4" GAS 0/0,6 bar | 1 | 100 | 8436023731713 | 6.46
MANOMETRIA | 6002141100 | MAN Ø50 SECO VERT. 1/4" GAS 0/1,6 bar | 1 | 100 | 8436023731737 | 6.79
MANOMETRIA | 6002141200 | MAN Ø50 SECO VERT. 1/4" GAS 0/2,5 bar | 1 | 100 | 8436023730013 | 6.46
MANOMETRIA | 6002141300 | MAN Ø50 SECO VERT. 1/4" GAS 0/4 bar | 1 | 100 | 8436023730020 | 6.46
MANOMETRIA | 6002141400 | MAN Ø50 SECO VERT. 1/4" GAS 0/6 bar | 1 | 100 | 8436023730037 | 6.46
MANOMETRIA | 6002141500 | MAN Ø50 SECO VERT. 1/4" GAS 0/10 bar | 1 | 100 | 8436023730044 | 6.46
MANOMETRIA | 6002141600 | MAN Ø50 SECO VERT. 1/4" GAS CONICO 0/16 bar | 1 | 100 | 8436023730051 | 6.46
MANOMETRIA | 6002141700 | MAN Ø50 SECO VERT. 1/4" GAS 0/25 bar | 1 | 100 | 8436023730068 | 6.46
MANOMETRIA | 6002141800 | MAN Ø50 SECO VERT. 1/4" GAS 0/40 bar | 1 | 100 | 8436023731744 | 6.46
MANOMETRIA | 6002141900 | MAN Ø50 SECO VERT. 1/4" GAS 0/60 bar | 1 | 100 | 8436023731751 | 6.46
MANOMETRIA | 6002142000 | MAN Ø50 SECO VERT. 1/4" GAS 0/100 bar | 1 | 100 | 8436023731768 | 6.46
MANOMETRIA | 6002142100 | MAN Ø50 SECO VERT. 1/4" GAS 0/160 bar | 1 | 100 | 8436023731775 | 6.46
MANOMETRIA | 6002142200 | MAN Ø50 SECO VERT. 1/4" GAS 0/250 bar | 1 | 100 | 8436023731782 | 6.46
MANOMETRIA | 6002180900 | MAN Ø50 SECO VERT. 1/8" GAS 0/0,6 bar | 1 | 100 | 8436023743488 | 8.68
MANOMETRIA | 6002181100 | MAN Ø50 SECO VERT. 1/8" GAS 0/1.6 bar | 1 | 100 | 8436023767217 | 6.88
MANOMETRIA | 6002191200 | MAN Ø50 SECO VERT. MANGUERA 0/2,5 bar | 1 | 100 | 8436023740012 | 6.46
MANOMETRIA | 6002191300 | MAN Ø50 SECO VERT. MANGUERA 0/4 bar | 1 | 100 | 8436023740029 | 6.46
MANOMETRIA | 6003140300 | MAN Ø63 SECO VERT. 1/4" GAS -1/3 bar | 1 | 100 | 8436023731843 | 7.57
MANOMETRIA | 6003140800 | VAC Ø63 SECO VERT. 1/4" GAS DOBLE ESCALA -76/0 cmHg y -100/0 kPa | 1 | 100 | 8436023741897 | 7.57
MANOMETRIA | 6003140801 | VAC Ø63 SECO VERT. 1/4" GAS -1/0 bar | 1 | 100 | 8436023731898 | 7.57
MANOMETRIA | 6003140900 | MAN Ø63 SECO VERT. 1/4" GAS 0/0,6 bar | 1 | 100 | 8436023731911 | 9.62
MANOMETRIA | 6003141000 | MAN Ø63 SECO VERT. 1/4" GAS 0/1 bar | 1 | 100 | 8436023731928 | 7.57
MANOMETRIA | 6003141100 | MAN Ø63 SECO VERT. 1/4" GAS 0/1,6 bar | 1 | 100 | 8436023731935 | 7.57
MANOMETRIA | 6003141200 | MAN Ø63 SECO VERT. 1/4" GAS 0/2,5 bar | 1 | 100 | 8436023730075 | 7.25
MANOMETRIA | 6003141300 | MAN Ø63 SECO VERT. 1/4" GAS 0/4 bar | 1 | 100 | 8436023730082 | 7.11
MANOMETRIA | 6003141400 | MAN Ø63 SECO VERT. 1/4" GAS 0/6 bar | 1 | 100 | 8436023730099 | 7.11
MANOMETRIA | 6003141500 | MAN Ø63 SECO VERT. 1/4" GAS 0/10 bar | 1 | 100 | 8436023730105 | 7.11
MANOMETRIA | 6003141600 | MAN Ø63 SECO VERT. 1/4" GAS 0/16 bar | 1 | 100 | 8436023730112 | 7.11
MANOMETRIA | 6003141700 | MAN Ø63 SECO VERT. 1/4" GAS 0/25 bar | 1 | 100 | 8436023730129 | 7.11
MANOMETRIA | 6003141800 | MAN Ø63 SECO VERT. 1/4" GAS 0/40 bar | 1 | 100 | 8436023731942 | 7.73
MANOMETRIA | 6003141900 | MAN Ø63 SECO VERT. 1/4" GAS 0/60 bar | 1 | 100 | 8436023731959 | 7.57
MANOMETRIA | 6003142000 | MAN Ø63 SECO VERT. 1/4" GAS 0/100 bar | 1 | 100 | 8436023731966 | 8.2
MANOMETRIA | 6003142100 | MAN Ø63 SECO VERT. 1/4" GAS 0/160 bar | 1 | 100 | 8436023731973 | 8.2
MANOMETRIA | 6003142200 | MAN Ø63 SECO VERT. 1/4" GAS 0/250 bar | 1 | 100 | 8436023731980 | 8.2
MANOMETRIA | 6003142300 | MAN Ø63 SECO VERT. 1/4" GAS 0/315 bar | 1 | 100 | 8436023731997 | 9.16
MANOMETRIA | 6003142400 | MAN Ø63 SECO VERT. 1/4" GAS 0/400 bar | 1 | 100 | 8436023732000 | 9.16
MANOMETRIA | 6003142500 | MAN Ø63 SECO VERT. 1/4" GAS 0/600 bar | 1 | 100 | 8436023732017 | 9.16
MANOMETRIA | 6004120300 | MAN Ø80 SECO VERT. 1/2" GAS -1/3 bar | 1 | 50 | 8436023732048 | 13.07
MANOMETRIA | 6004120400 | MAN Ø80 SECO VERT. 1/2" GAS -76cmHg/5 bar | 1 | 50 | 8436023732055 | 13.07
MANOMETRIA | 6004120800 | VAC Ø80 SECO VERT. 1/2" GAS -76cmHg/-100kPa...0 | 1 | 50 | 8436023732093 | 13.07
MANOMETRIA | 6004121200 | MAN Ø80 SECO VERT. 1/2 " GAS 0/2,5 bar | 1 | 50 | 8436023730136 | 13.33
MANOMETRIA | 6004121300 | MAN Ø80 SECO VERT. 1/2" GAS 0/4 bar | 1 | 50 | 8436023730143 | 13.33
MANOMETRIA | 6004121400 | MAN Ø80 SECO VERT. 1/2" GAS 0/6 bar | 1 | 50 | 8436023730150 | 13.33
MANOMETRIA | 6004121500 | MAN Ø80 SECO VERT. 1/2" GAS 0/10 bar | 1 | 50 | 8436023730167 | 13.33
MANOMETRIA | 6004121600 | MAN Ø80 SECO VERT. 1/2" GAS 0/16 bar | 1 | 50 | 8436023730174 | 13.33
MANOMETRIA | 6004121700 | MAN Ø80 SECO VERT. 1/2" GAS 0/25 bar | 1 | 50 | 8436023730181 | 13.33
MANOMETRIA | 6004121800 | MAN Ø80 SECO VERT. 1/2" GAS 0/40 bar | 1 | 50 | 8436023732130 | 13.33
MANOMETRIA | 6004121900 | MAN Ø80 SECO VERT. 1/2" GAS 0/60 bar | 1 | 50 | 8436023732147 | 13.33
MANOMETRIA | 6004130300 | MAN Ø80 SECO VERT. 3/8" GAS -1/+3 bar | 1 | 50 | 8436023745673 | 13.33
MANOMETRIA | 6005120800 | VAC Ø100 SECO VERT. 1/2" GAS -76cmHg/-100kPa...0 | 1 | 50 | 8436023732284 | 22.7
MANOMETRIA | 6005120900 | MAN Ø100 SECO VERT. 1/2" GAS 0/0,6 bar | 1 | 50 | 8436023732291 | 22.7
MANOMETRIA | 6005121000 | MAN Ø100 SECO VERT. 1/2" GAS 0/1 bar | 1 | 50 | 8436023732307 | 22.7
MANOMETRIA | 6005121100 | MAN Ø100 SECO VERT. 1/2" GAS 0/1.6 bar | 1 | 50 | 8436023732314 | 22.7
MANOMETRIA | 6005121200 | MAN Ø100 SECO VERT. 1/2" GAS 0/2.5 bar | 1 | 50 | 8436023730198 | 20.91
MANOMETRIA | 6005121300 | MAN Ø100 SECO VERT. 1/2" GAS 0/4 bar | 1 | 50 | 8436023730204 | 20.91
MANOMETRIA | 6005121400 | MAN Ø100 SECO VERT. 1/2" GAS 0/6 bar | 1 | 50 | 8436023730211 | 20.91
MANOMETRIA | 6005121500 | MAN Ø100 SECO VERT. 1/2" GAS 0/10 bar | 1 | 50 | 8436023730228 | 20.91
MANOMETRIA | 6005121600 | MAN Ø100 SECO VERT. 1/2" GAS 0/16 bar | 1 | 50 | 8436023730235 | 20.91
MANOMETRIA | 6005121700 | MAN Ø100 SECO VERT. 1/2" GAS 0/25 bar | 1 | 50 | 8436023730242 | 20.91
MANOMETRIA | 6005121800 | MAN Ø100 SECO VERT. 1/2" GAS 0/40 bar | 1 | 50 | 8436023732321 | 20.91
MANOMETRIA | 6005121900 | MAN Ø100 SECO VERT. 1/2" GAS 0/60 bar | 1 | 50 | 8436023732338 | 20.91
MANOMETRIA | 6005122000 | MAN Ø100 SECO VERT. 1/2" GAS 0/100 bar | 1 | 50 | 8436023732345 | 22.5
MANOMETRIA | 6005122100 | MAN Ø100 SECO VERT. 1/2" GAS 0/160 bar | 1 | 50 | 8436023732352 | 22.5
MANOMETRIA | 6005122200 | MAN Ø100 SECO VERT. 1/2" GAS 0/250 bar | 1 | 50 | 8436023732369 | 22.5
MANOMETRIA | 6005122300 | MAN Ø100 SECO VERT. 1/2" GAS 0/315 bar | 1 | 50 | 8436023732376 | 22.5
MANOMETRIA | 6005122400 | MAN Ø100 SECO VERT. 1/2" GAS 0/400 bar | 1 | 50 | 8436023732383 | 23.5
MANOMETRIA | 6005122500 | MAN Ø100 SECO VERT. 1/2" GAS 0/600 bar | 1 | 50 | 8436023732390 | 23.5
MANOMETRIA | 6005122600 | MAN Ø100 SECO VERT. 1/2" GAS 0/1000 bar | 1 | 50 | 8436023741828 | 28.19
MANOMETRIA | 6006121300 | MAN Ø150 SECO VERT. 1/2" GAS 0/4 bar | 1 | 15 | 8436023738279 | 44.39
MANOMETRIA | 6006121400 | MAN Ø150 SECO VERT. 1/2" GAS 0/6 bar | 1 | 15 | 8436023738286 | 44.39
MANOMETRIA | 6006121500 | MAN Ø150 SECO VERT. 1/2" GAS 0/10 bar | 1 | 15 | 8436023738293 | 44.39
MANOMETRIA | 6006121600 | MAN Ø150 SECO VERT. 1/2" GAS 0/16 bar | 1 | 15 | 8436023738309 | 44.39
MANOMETRIA | 6006121700 | MAN Ø150 SECO VERT. 1/2" GAS 0/25 bar | 1 | 15 | 8436023738316 | 44.39
MANOMETRIA | 6006121800 | MAN Ø150 SECO VERT. 1/2" GAS 0/40 bar | 1 | 15 | 8436023738323 | 44.39
MANOMETRIA | 6006121900 | MAN Ø150 SECO VERT. 1/2" GAS 0/60 bar | 1 | 15 | 8436023738330 | 44.39
MANOMETRIA | 6006122000 | MAN Ø150 SECO VERT. 1/2"GAS 0/100 bar | 1 | 15 | 8436023738347 | 46.2
MANOMETRIA | 6006122100 | MAN Ø150 SECO VERT. 1/2"GAS 0/160 bar | 1 | 15 | 8436023738354 | 46.2
MANOMETRIA | 6006122200 | MAN Ø150 SECO VERT. 1/2"GAS 0/250 bar | 1 | 15 | 8436023738361 | 46.2
MANOMETRIA | 6006122400 | MAN Ø150 SECO VERT. 1/2"GAS 0/400 bar | 1 | 15 | 8436023738385 | 46.2
MANOMETRIA | 6011280800 | VAC Ø40 SECO HORZ 1/8" GAS CONICO -76 cm Hg/0, CAJA ACERO | 1 | 200 | 8436023739986 | 6.76
MANOMETRIA | 6011281000 | MAN Ø40 SECO HORZ 1/8" GAS 0/1 bar | 1 | 200 | 8436023741255 | 6.17
MANOMETRIA | 6011281100 | MAN Ø40 SECO HORZ 1/8" GAS 0/1,6 bar | 1 | 200 | 8436023739993 | 6.17
MANOMETRIA | 6011281200 | MAN Ø40 SECO HORZ 1/8" GAS 0/2,5 bar | 1 | 200 | 8436023740005 | 6.05
MANOMETRIA | 6011281300 | MAN Ø40 SECO HORZ 1/8" GAS 0/4 bar | 1 | 200 | 8436023738781 | 6.05
MANOMETRIA | 6011281400 | MAN Ø40 SECO HORZ 1/8" GAS 0/6 bar | 1 | 200 | 8436023734189 | 6.05
MANOMETRIA | 6011281500 | MAN Ø40 SECO HORZ 1/8" GAS CONICO 0/10 bar | 1 | 200 | 8436023736169 | 6.05
MANOMETRIA | 6011281600 | MAN Ø40 SECO HORZ 1/8" GAS 0/16 bar | 1 | 200 | 8436023736176 | 6.05
MANOMETRIA | 6011281700 | MAN Ø40 SECO HORZ 1/8" GAS 0/25 bar | 1 | 200 | 8436023741200 | 6.05
MANOMETRIA | 6011282000 | MAN Ø40 SECO CAJA ACERO HORZ. 1/8" GAS 0/100 bar | 1 | 200 | 8436023741248 | 6.05
MANOMETRIA | 6012240800 | VAC Ø50 SECO HORZ 1/4" GAS -76 cmHg/0 | 1 | 100 | 8436023732475 | 7.09
MANOMETRIA | 6012240801 | VAC Ø50 SECO HORZ 1/4" GAS -1 /0 bar | 1 | 100 | 8436023746458 | 7.09
MANOMETRIA | 6012241100 | MAN Ø50 SECO HORZ 1/4" GAS 0/1,6 bar | 1 | 100 | 8436023732505 | 7.09
MANOMETRIA | 6012241200 | MAN Ø50 SECO HORZ 1/4" GAS 0/2,5 bar | 1 | 100 | 8436023730259 | 6.87
MANOMETRIA | 6012241300 | MAN Ø50 SECO HORZ 1/4" GAS 0/4 bar | 1 | 100 | 8436023730266 | 6.87
MANOMETRIA | 6012241400 | MAN Ø50 SECO HORZ 1/4" GAS 0/6 bar | 1 | 100 | 8436023730273 | 6.87
MANOMETRIA | 6012241500 | MAN Ø50 SECO HORZ 1/4" GAS 0/10 bar | 1 | 100 | 8436023730280 | 6.87
MANOMETRIA | 6012241600 | MAN Ø50 SECO HORZ 1/4" GAS 0/16 bar | 1 | 100 | 8436023730297 | 6.87
MANOMETRIA | 6012241700 | MAN Ø50 SECO HORZ 1/4" GAS 0/25 bar | 1 | 100 | 8436023730303 | 6.87
MANOMETRIA | 6012241800 | MAN Ø50 SECO HORZ 1/4" GAS 0/40 bar | 1 | 100 | 8436023746465 | 6.87
MANOMETRIA | 6012241900 | MAN Ø50 SECO HORZ 1/4" GAS 0/60 bar | 1 | 100 | 8436023751148 | 6.87
MANOMETRIA | 6012280800 | VAC Ø50 SECO HORZ 1/8" GAS -76cmHg/0 | 1 | 100 | 8436023745697 | 6.87
MANOMETRIA | 6012281300 | MAN Ø50 SECO HORZ 1/8" GAS 0/4 bar | 1 | 100 | 8436023746472 | 6.87
MANOMETRIA | 6012281400 | MAN Ø50 SECO HORZ 1/8" GAS 0/6 bar | 1 | 100 | 8436023746489 | 6.87
MANOMETRIA | 6012281500 | MAN Ø50 SECO HORZ 1/8" GAS CONICO 0/10 bar | 1 | 100 | 8436023738811 | 6.87
MANOMETRIA | 6012281600 | MAN Ø50 SECO HORZ 1/8" GAS 0/16 bar | 1 | 100 | 8436023746496 | 6.87
MANOMETRIA | 6013240800 | VAC Ø63 SECO HORZ 1/4" GAS -76cmHg/0 | 1 | 100 | 8436023732666 | 7.68
MANOMETRIA | 6013241100 | MAN Ø63 SECO HORZ 1/4" GAS 0/1,6 bar | 1 | 100 | 8436023732697 | 7.44
MANOMETRIA | 6013241200 | MAN Ø63 SECO HORZ 1/4" GAS 0/2,5 bar | 1 | 100 | 8436023730310 | 7.44
MANOMETRIA | 6013241300 | MAN Ø63 SECO HORZ 1/4" GAS 0/4 bar | 1 | 100 | 8436023730327 | 7.44
MANOMETRIA | 6013241400 | MAN Ø63 SECO HORZ 1/4" GAS 0/6 bar | 1 | 100 | 8436023730334 | 7.44
MANOMETRIA | 6013241500 | MAN Ø63 SECO HORZ 1/4" GAS 0/10 bar | 1 | 100 | 8436023730341 | 7.44
MANOMETRIA | 6013241600 | MAN Ø63 SECO HORZ 1/4" GAS 0/16 bar | 1 | 100 | 8436023730358 | 7.44
MANOMETRIA | 6013241700 | MAN Ø63 SECO HORZ 1/4" GAS 0/25 bar | 1 | 100 | 8436023730365 | 7.44
MANOMETRIA | 6013241800 | MAN Ø63 SECO HORZ 1/4" GAS 0/40 bar | 1 | 100 | 8436023746502 | 7.44
MANOMETRIA | 6014241600 | MAN Ø80 SECO HORZ 1/4" GAS 0/16 bar | 1 | 50 | 8436023754804 | 15.12
MANOMETRIA | 6022141400 | MAN Ø50 SECO VERT C/ACERO 1/4" GAS CONICO 0/6 bar | 1 | 100 | 8436023767231 | 7.34
MANOMETRIA | 6042141100 | MAN Ø50 SECO VERT 1/4" GAS 0/1,6 ,2 ZONAS DE COLORES | 1 | 100 | 8436023745703 | 12.41
MANOMETRIA | 6042141300 | MAN Ø50 SECO VERT. 1/4" GAS 0/4 bar AGUJA ROJA, ZONA VERDE | 1 | 100 | 8436023743518 | 7.75
MANOMETRIA | 6042141400 | MAN Ø50 SECO VERT. 1/4" GAS 0/6 bar, RESERVA-SERVICIO | 1 | 100 | 8436023741262 | 12.41
MANOMETRIA | 6042143100 | MAN Ø50 SECO VERT 1/4" GAS 0/3 bar/40 psi, 3 COLORES | 1 | 100 | 8436023741781 | 8.12
MANOMETRIA | 6042181100 | MAN Ø50 SECO VERT 1/8" GAS 0/1,6 ,2 ZONAS DE COLORES | 1 | 100 | 8436023746519 | 12.66
MANOMETRIA | 6042183100 | MAN Ø50 SECO VERT 1/8" GAS 0/3 bar/40 psi ,3 COLORES | 1 | 100 | 8436023746212 | 8.14
MANOMETRIA | 6042191411 | MAN. VASO EXPANSION C/ESTUCHE Ø50 SECO VERT 0/6 bar | 1 | 100 | 8436023742306 | 16.35
MANOMETRIA | 6042241300 | MAN Ø50 SECO HORZ 1/4" GAS 0/4 bar AGUJA ROJA, ZONA VERDE | 1 | 100 | 8436023746526 | 8.75
MANOMETRIA | 6042283100 | MAN Ø50 SECO HORZ. 1/8" GAS 0/3 bar/40 PSI, 3 COLORES | 1 | 100 | 8436023741798 | 8.14
MANOMETRIA | 6043141300 | MAN Ø63 SECO VERT. 1/4" GAS 0/4 bar CON SECTOR VERDE Y AGUJA ROJA EN EL VISOR | 1 | 100 | 8436023749633 | 8.46
MANOMETRIA | 6043141500 | MAN Ø63 SECO VERT. 1/4" GAS 0/10 bar CON SECTOR VERDE Y AGUJA ROJA EN VISOR | 1 | 100 | 8436023759045 | 8.46
MANOMETRIA | 6043191511 | MAN. TEST TUBERIA C/ESTUCHE Ø63 SECO VERT 0/10 bar | 1 | 100 | 8436023746533 | 18.96
MANOMETRIA | 6043191512 | MAN. TEST TUBERIA C/PROTECCION Ø63 SECO VERT 0/10 bar | 1 | 50 | 8436023742313 | 18.96
MANOMETRIA | 6043191513 | MAN. TEST TUBERIA C/PROTECCION Ø63 SECO S/ARRIBA 0/10 bar | 1 | 50 | 8436023744973 | 18.96
MANOMETRIA | 6051181600 | MAN Ø40 GLIC. VERT. 1/8" GAS 0/16 bar | 1 | 50 | 8436023754828 | 15.92
MANOMETRIA | 6051181700 | MAN Ø40 GLIC. VERT. 1/8" GAS 0/25 bar | 1 | 50 | 8436023741804 | 15.92
MANOMETRIA | 6052141500 | MAN Ø50 GLIC. VERT. 1/4" GAS 0/10 bar | 1 | 100 | 8436023741767 | 13.89
MANOMETRIA | 6052141600 | MAN Ø50 GLIC. VERT. 1/4 GAS 0/16 bar | 1 | 100 | 8436023741279 | 13.89
MANOMETRIA | 6052141700 | MAN Ø50 GLIC. VERT. 1/4 GAS 0/25 bar | 1 | 100 | 8436023741774 | 13.89
MANOMETRIA | 6053140100 | MAN Ø63 GLIC. VERT. 1/4" GAS -1/0,6 bar | 1 | 50 | 8436023732789 | 15.35
MANOMETRIA | 6053140200 | MAN Ø63 GLIC. VERT. 1/4" GAS -1/1.5 bar | 1 | 50 | 8436023732796 | 15.35
MANOMETRIA | 6053140300 | MAN Ø63 GLIC. VERT. 1/4" GAS -1/3 bar | 1 | 50 | 8436023732802 | 15.35
MANOMETRIA | 6053140400 | MAN Ø63 GLIC. VERT. 1/4" GAS -1/5 bar | 1 | 50 | 8436023732819 | 15.35
MANOMETRIA | 6053140500 | MAN Ø63 GLIC. VERT. 1/4" GAS -1/9 bar | 1 | 50 | 8436023732826 | 15.35
MANOMETRIA | 6053140600 | MAN Ø63 GLIC. VERT. 1/4" GAS -1/15 bar | 1 | 50 | 8436023732833 | 15.35
MANOMETRIA | 6053140700 | MAN Ø63 GLIC. VERT. 1/4" GAS -1/24 bar | 1 | 50 | 8436023732840 | 15.35
MANOMETRIA | 6053140800 | VAC Ø63 GLIC. VERT. 1/4" GAS DOBLE ESCALA -76/0cmHg y -100 kPa/0 | 1 | 50 | 8436023732857 | 15.54
MANOMETRIA | 6053140801 | VAC. Ø63 GLIC. VERT. 1/4" GAS -1/0 bar MEI | 1 | 50 | 8436023741217 | 15.54
MANOMETRIA | 6053140900 | MAN Ø63 GLIC. VERT. 1/4" GAS 0/0,6 bar | 1 | 50 | 8436023732864 | 22.36
MANOMETRIA | 6053141000 | MAN Ø63 GLIC. VERT. 1/4" GAS 0/1 bar | 1 | 50 | 8436023732871 | 15.35
MANOMETRIA | 6053141100 | MAN Ø63 GLIC. VERT. 1/4" GAS 0/1,6 bar | 1 | 50 | 8436023732888 | 15.35
MANOMETRIA | 6053141200 | MAN Ø63 GLIC. VERT. 1/4" GAS 0/2,5 bar | 1 | 50 | 8436023730372 | 14.35
MANOMETRIA | 6053141300 | MAN Ø63 GLIC. VERT. 1/4" GAS 0/4 bar | 1 | 50 | 8436023730389 | 14.35
MANOMETRIA | 6053141400 | MAN Ø63 GLIC. VERT. 1/4" GAS 0/6 bar | 1 | 50 | 8436023730396 | 14.35
MANOMETRIA | 6053141500 | MAN Ø63 GLIC. VERT. 1/4" GAS 0/10 bar | 1 | 50 | 8436023730402 | 14.35
MANOMETRIA | 6053141600 | MAN Ø63 GLIC. VERT. 1/4" GAS 0/16 bar | 1 | 50 | 8436023730419 | 14.35
MANOMETRIA | 6053141700 | MAN Ø63 GLIC. VERT. 1/4" GAS 0/25 bar | 1 | 50 | 8436023730426 | 14.35
MANOMETRIA | 6053141800 | MAN Ø63 GLIC. VERT. 1/4" GAS 0/40 bar | 1 | 50 | 8436023730433 | 14.35
MANOMETRIA | 6053141900 | MAN Ø63 GLIC. VERT. 1/4" GAS 0/60 bar | 1 | 50 | 8436023730440 | 14.35
MANOMETRIA | 6053142000 | MAN Ø63 GLIC. VERT. 1/4" GAS 0/100 bar | 1 | 50 | 8436023732895 | 15.35
MANOMETRIA | 6053142100 | MAN Ø63 GLIC. VERT. 1/4" GAS 0/160 bar | 1 | 50 | 8436023732901 | 15.35
MANOMETRIA | 6053142200 | MAN Ø63 GLIC. VERT. 1/4" GAS 0/250 bar | 1 | 50 | 8436023732918 | 15.71
MANOMETRIA | 6053142300 | MAN Ø63 GLIC. VERT. 1/4" GAS 0/315 bar | 1 | 50 | 8436023732925 | 15.71
MANOMETRIA | 6053142400 | MAN Ø63 GLIC. VERT. 1/4" GAS 0/400 bar | 1 | 50 | 8436023732932 | 21.51
MANOMETRIA | 6053142500 | MAN Ø63 GLIC. VERT. 1/4" GAS 0/600 bar | 1 | 50 | 8436023732949 | 21.51
MANOMETRIA | 6053142600 | MAN Ø63 GLIC. VERT. 1/4" GAS 0/1000 bar | 1 | 50 | 8436023742160 | 25.1
MANOMETRIA | 6053150900 | MAN Ø63 GLIC. VERT. 1/4" NPT 0/0,6 bar | 1 | 50 | 8436023743938 | 22.36
MANOMETRIA | 6053151000 | MAN Ø63 GLIC. VERT. 1/4" NPT 0/1 bar | 1 | 50 | 8436023752329 | 15.54
MANOMETRIA | 6053151300 | MAN Ø63 GLIC. VERT. 1/4" NPT 0/4 bar | 1 | 50 | 8436023741910 | 14.35
MANOMETRIA | 6053151400 | MAN Ø63 GLIC. VERT. 1/4" NPT 0/6 bar | 1 | 50 | 8436023743945 | 14.35
MANOMETRIA | 6053151500 | MAN Ø63 GLIC. VERT. 1/4" NPT 0/10 bar | 1 | 50 | 8436023746243 | 14.35
MANOMETRIA | 6053151600 | MAN Ø63 GLIC. VERT. 1/4 NPT 0/16 bar | 1 | 50 | 8436023743952 | 14.35
MANOMETRIA | 6053151700 | MAN Ø63 GLIC. VERT. 1/4 NPT 0/25 bar | 1 | 50 | 8436023743969 | 14.35
MANOMETRIA | 6053151800 | MAN Ø63 GLIC. VERT. 1/4 NPT 0/40 bar | 1 | 50 | 8436023741224 | 14.35
MANOMETRIA | 6053191200 | MAN Ø63 GLIC. VERT. ESPITA 0/2,5 bar | 1 | 50 | 8436023741507 | 14.35
MANOMETRIA | 6053191300 | MAN Ø63 GLIC. VERT. ESPITA 0/4 bar | 1 | 50 | 8436023743983 | 14.35
MANOMETRIA | 6053340801 | VAC Ø63 GLIC. VERT.BD 1/4" GAS -1/0 bar | 1 | 50 | 8436023767248 | 22.36
MANOMETRIA | 6055120100 | MAN Ø100 GLIC.VERT. 1/2" GAS -1/0,6 bar | 1 | 20 | 8436023732956 | 45.62
MANOMETRIA | 6055120200 | MAN Ø100 GLIC.VERT. 1/2" GAS -1/1.5 bar | 1 | 20 | 8436023732963 | 45.62
MANOMETRIA | 6055120300 | MAN Ø100 GLIC. VERT. 1/2" GAS -1/3 bar | 1 | 20 | 8436023732970 | 45.62
MANOMETRIA | 6055120400 | MAN Ø100 GLIC. VERT. 1/2" GAS -1/5 bar | 1 | 20 | 8436023732987 | 45.62
MANOMETRIA | 6055120500 | MAN Ø100 GLIC. VERT. 1/2" GAS -1/9 bar | 1 | 20 | 8436023732994 | 45.62
MANOMETRIA | 6055120600 | MAN Ø100 GLIC. VERT. 1/2" GAS -1/15 bar | 1 | 20 | 8436023733007 | 45.62
MANOMETRIA | 6055120700 | MAN Ø100 GLIC. VERT. 1/2" GAS -1/24 bar | 1 | 20 | 8436023733014 | 45.62
MANOMETRIA | 6055120800 | VAC Ø100 GLIC. VERT. 1/2" GAS -76cmHg/0 | 1 | 20 | 8436023733021 | 45.62
MANOMETRIA | 6055120801 | VAC Ø100 GLIC. VERT. 1/2" GAS -1/0bar | 1 | 20 | 8436023741231 | 45.62
MANOMETRIA | 6055120900 | MAN Ø100 GLIC. VERT. 1/2" GAS 0/0,6 bar | 1 | 20 | 8436023733038 | 45.62
MANOMETRIA | 6055121000 | MAN Ø100 GLIC. VERT. 1/2" GAS 0/1 bar | 1 | 20 | 8436023733045 | 45.62
MANOMETRIA | 6055121100 | MAN Ø100 GLIC. VERT. 1/2" GAS 0/1,6 bar | 1 | 20 | 8436023733052 | 45.62
MANOMETRIA | 6055121200 | MAN Ø100 GLIC. VERT. 1/2" GAS 0/2,5 bar | 1 | 20 | 8436023730457 | 38.34
MANOMETRIA | 6055121300 | MAN Ø100 GLIC. VERT. 1/2" GAS 0/4 bar | 1 | 20 | 8436023730464 | 38.34
MANOMETRIA | 6055121400 | MAN Ø100 GLIC. VERT. 1/2" GAS 0/6 bar | 1 | 20 | 8436023730471 | 38.34
MANOMETRIA | 6055121500 | MAN Ø100 GLIC. VERT. 1/2" GAS 0/10 bar | 1 | 20 | 8436023730488 | 38.34
MANOMETRIA | 6055121600 | MAN Ø100 GLIC. VERT. 1/2" GAS 0/16 bar | 1 | 20 | 8436023730495 | 38.34
MANOMETRIA | 6055121700 | MAN Ø100 GLIC. VERT. 1/2" GAS 0/25 bar | 1 | 20 | 8436023730501 | 38.34
MANOMETRIA | 6055121800 | MAN Ø100 GLIC. VERT. 1/2" GAS 0/40 bar | 1 | 20 | 8436023730518 | 38.34
MANOMETRIA | 6055121900 | MAN Ø100 GLIC. VERT. 1/2" GAS 0/60 bar | 1 | 20 | 8436023730525 | 38.34
MANOMETRIA | 6055122000 | MAN Ø100 GLIC. VERT. 1/2" GAS 0/100 bar | 1 | 20 | 8436023733069 | 40.56
MANOMETRIA | 6055122100 | MAN Ø100 GLIC. VERT. 1/2" GAS 0/160 bar | 1 | 20 | 8436023733076 | 40.56
MANOMETRIA | 6055122200 | MAN Ø100 GLIC. VERT. 1/2" GAS 0/250 bar | 1 | 20 | 8436023733083 | 40.56
MANOMETRIA | 6055122300 | MAN Ø100 GLIC. VERT. 1/2" GAS 0/315 bar | 1 | 20 | 8436023733090 | 40.56
MANOMETRIA | 6055122400 | MAN Ø100 GLIC. VERT. 1/2" GAS 0/400 bar | 1 | 20 | 8436023733106 | 45.62
MANOMETRIA | 6055122500 | MAN Ø100 GLIC. VERT. 1/2" GAS 0/600 bar | 1 | 20 | 8436023733113 | 45.62
MANOMETRIA | 6055122600 | MAN Ø100 GLIC. VERT. 1/2" GAS 0/1000 bar | 1 | 20 | 8436023741927 | 76.1
MANOMETRIA | 6056120200 | MAN Ø150 GLIC. VERT. 1/2"GAS -1/1,5 bar | 1 | 5 | 8436023755535 | 101.73
MANOMETRIA | 6056120600 | MAN Ø150 GLIC. VERT. 1/2" GAS -1/+15 bar | 1 | 5 | 8436023761567 | 101.73
MANOMETRIA | 6056121000 | MAN Ø150 GLIC. VERT. 1/2" GAS 0/1 bar | 1 | 5 | 8436023761901 | 100.65
MANOMETRIA | 6056121100 | MAN Ø150 GLIC. VERT. 1/2" GAS 0/1,6 bar | 1 | 5 | 8436023761925 | 101.73
MANOMETRIA | 6056121400 | MAN Ø150 GLIC. VERT. 1/2" GAS 0/6 bar | 1 | 5 | 8436023741682 | 100.65
MANOMETRIA | 6056121500 | MAN Ø150 GLIC. VERT. 1/2" GAS 0/10 bar | 1 | 5 | 8436023741958 | 95.32
MANOMETRIA | 6056121600 | MAN Ø150 GLIC. VERT. 1/2" GAS 0/16 bar | 1 | 5 | 8436023741965 | 100.65
MANOMETRIA | 6056121700 | MAN Ø150 GLIC. VERT. 1/2" GAS 0/25 bar | 1 | 5 | 8436023741972 | 100.65
MANOMETRIA | 6056121800 | MAN Ø150 GLIC. VERT. 1/2" GAS 0/40 bar | 1 | 5 | 8436023754811 | 100.65
MANOMETRIA | 6056121900 | MAN Ø150 GLIC. VERT. 1/2" GAS 0/60 bar | 1 | 5 | 8436023741996 | 100.65
MANOMETRIA | 6056122000 | MAN Ø150 GLIC. VERT. 1/2" GAS 0/100 bar | 1 | 5 | 8436023742009 | 104.5
MANOMETRIA | 6056122100 | MAN Ø150 GLIC. VERT. 1/2" GAS 0/160 bar | 1 | 5 | 8436023742016 | 104.5
MANOMETRIA | 6056122200 | MAN Ø150 GLIC VERT. 1/2" GAS 0/250 bar | 1 | 5 | 8436023742023 | 101.73
MANOMETRIA | 6056122400 | MAN Ø150 GLIC. VERT. 1/2" GAS 0/400 bar | 1 | 5 | 8436023742030 | 104.5
MANOMETRIA | 6061282400 | MAN Ø40 GLIC. HORZ 1/8 GAS 0/400 bar | 1 | 50 | 8436023754491 | 17.64
MANOMETRIA | 6061291700 | MAN Ø40 GLIC HORZ 1/8" NPT 0/25 bar | 1 | 50 | 8436023748674 | 18.08
MANOMETRIA | 6062241500 | MAN Ø50 GLIC. HORZ 1/4" GAS 0/10 bar | 1 | 50 | 8436023752251 | 18.08
MANOMETRIA | 6062241600 | MAN Ø50 GLIC. HORZ 1/4" GAS 0/16 bar | 1 | 50 | 8436023741484 | 18.08
MANOMETRIA | 6063240100 | MAN Ø63 GLIC. HORZ. 1/4" GAS -1/0,6 bar | 1 | 50 | 8436023733120 | 17.38
MANOMETRIA | 6063240200 | MAN Ø63 GLIC. HORZ. 1/4" GAS -1/1,5 bar | 1 | 50 | 8436023733137 | 17.38
MANOMETRIA | 6063240300 | MAN Ø63 GLIC. HORZ. 1/4" GAS -1/3 bar | 1 | 50 | 8436023733144 | 17.38
MANOMETRIA | 6063240400 | MAN Ø63 GLIC. HORZ. 1/4" GAS -1/5 bar | 1 | 50 | 8436023733151 | 17.38
MANOMETRIA | 6063240500 | MAN Ø63 GLIC. HORZ. 1/4" GAS -1/9 bar | 1 | 50 | 8436023733168 | 17.38
MANOMETRIA | 6063240800 | VAC Ø63 GLIC. HORZ. 1/4" GAS DOBLE ESCALA -76/0 cmHg y -100 kPa/0 | 1 | 50 | 8436023733199 | 16.51
MANOMETRIA | 6063240801 | VAC Ø63 GLIC. HORZ. 1/4" GAS -1/0 bar | 1 | 50 | 8436023741286 | 16.51
MANOMETRIA | 6063240900 | MAN Ø63 GLIC. HORZ. 1/4" GAS 0/0,6 bar | 1 | 50 | 8436023733205 | 25.53
MANOMETRIA | 6063241000 | MAN Ø63 GLIC. HORZ. 1/4" GAS 0/1 bar | 1 | 50 | 8436023733212 | 17.38
MANOMETRIA | 6063241100 | MAN Ø63 GLIC. HORZ. 1/4" GAS 0/1,6 bar | 1 | 50 | 8436023733229 | 17.38
MANOMETRIA | 6063241200 | MAN Ø63 GLIC. HORZ. 1/4" GAS 0/2,5 bar | 1 | 50 | 8436023730532 | 15.91
MANOMETRIA | 6063241300 | MAN Ø63 GLIC. HORZ. 1/4" GAS 0/4 bar | 1 | 50 | 8436023730549 | 15.91
MANOMETRIA | 6063241400 | MAN Ø63 GLIC. HORZ. 1/4" GAS 0/6 bar | 1 | 50 | 8436023730556 | 15.91
MANOMETRIA | 6063241500 | MAN Ø63 GLIC. HORZ. 1/4" GAS 0/10 bar | 1 | 50 | 8436023730563 | 15.91
MANOMETRIA | 6063241600 | MAN Ø63 GLIC. HORZ. 1/4" GAS 0/16 bar | 1 | 50 | 8436023730570 | 15.91
MANOMETRIA | 6063241700 | MAN Ø63 GLIC. HORZ. 1/4" GAS 0/25 bar | 1 | 50 | 8436023730587 | 15.91
MANOMETRIA | 6063241800 | MAN Ø63 GLIC. HORZ. 1/4" GAS 0/40 bar | 1 | 50 | 8436023730594 | 15.91
MANOMETRIA | 6063241900 | MAN Ø63 GLIC. HORZ. 1/4" GAS 0/60 bar | 1 | 50 | 8436023730600 | 15.91
MANOMETRIA | 6063242000 | MAN Ø63 GLIC. HORZ. 1/4" GAS 0/100 bar | 1 | 50 | 8436023733236 | 17.61
MANOMETRIA | 6063242100 | MAN Ø63 GLIC. HORZ. 1/4" GAS 0/160 bar | 1 | 50 | 8436023733243 | 17.61
MANOMETRIA | 6063242200 | MAN Ø63 GLIC. HORZ. 1/4" GAS 0/250 bar | 1 | 50 | 8436023733250 | 17.61
MANOMETRIA | 6063242300 | MAN Ø63 GLIC. HORZ. 1/4" GAS 0/315 bar | 1 | 50 | 8436023733267 | 17.61
MANOMETRIA | 6063242400 | MAN Ø63 GLIC. HORZ. 1/4" GAS 0/400 bar | 1 | 50 | 8436023733274 | 20.91
MANOMETRIA | 6063242500 | MAN Ø63 GLIC. HORZ. 1/4" GAS 0/600 bar | 1 | 50 | 8436023733281 | 20.91
MANOMETRIA | 6063242600 | MAN Ø63 GLIC. HORZ. 1/4" GAS 0/1000 bar | 1 | 50 | 8436023741460 | 26.55
MANOMETRIA | 6063251700 | MAN Ø63 GLIC. HORZ 1/4" NPT 0-25 bar | 1 | 50 | 8436023741644 | 20.91
MANOMETRIA | 6065220300 | MAN Ø100 GLIC. HORZ. 1/2" GAS -1/3 bar | 1 | 20 | 8436023743990 | 49.75
MANOMETRIA | 6065220800 | VAC Ø100 GLIC. HORZ. 1/2" GAS -1/0 bar | 1 | 20 | 8436023744003 | 49.75
MANOMETRIA | 6065221000 | MAN Ø100 GLIC. HORZ. 1/2" GAS 0/1 bar | 1 | 20 | 8436023744010 | 49.75
MANOMETRIA | 6065221200 | MAN Ø100 GLIC. HORZ. 1/2" GAS 0/2,5 bar | 1 | 20 | 8436023744027 | 49.75
MANOMETRIA | 6065221300 | MAN Ø100 GLIC. HORZ. 1/2" GAS 0/4 bar | 1 | 20 | 8436023741675 | 42.56
MANOMETRIA | 6065221400 | MAN Ø100 GLIC. HORZ. 1/2" GAS 0/6 bar | 1 | 20 | 8436023746540 | 42.56
MANOMETRIA | 6065221500 | MAN Ø100 GLIC. HORZ. 1/2" GAS 0/10 bar | 1 | 20 | 8436023738835 | 42.56
MANOMETRIA | 6065221600 | MAN Ø100 GLIC. HORZ. 1/2" GAS 0/16 bar | 1 | 20 | 8436023738842 | 42.56
MANOMETRIA | 6065221700 | MAN Ø100 GLIC. HORZ. 1/2" GAS 0/25 bar | 1 | 20 | 8436023742283 | 42.56
MANOMETRIA | 6065221800 | MAN Ø100 GLIC. HORZ. 1/2" GAS 0/40 bar | 1 | 20 | 8436023742290 | 42.56
MANOMETRIA | 6065221900 | MAN Ø100 GLIC. HORZ. 1/2" GAS 0/60 bar | 1 | 20 | 8436023741347 | 42.56
MANOMETRIA | 6065222000 | MAN Ø100 GLIC. HORZ. 1/2" GAS 0/100 bar | 1 | 20 | 8436023738859 | 44.3
MANOMETRIA | 6065222100 | MAN Ø100 GLIC. HORZ. 1/2" GAS 0/160 bar | 1 | 20 | 8436023744034 | 44.3
MANOMETRIA | 6065222200 | MAN Ø100 GLIC. HORZ. 1/2" GAS 0/250 bar | 1 | 20 | 8436023744041 | 44.3
MANOMETRIA | 6065222300 | MAN Ø100 GLIC. HORZ. 1/2" GAS 0/315 bar | 1 | 20 | 8436023744058 | 44.3
MANOMETRIA | 6065222400 | MAN Ø100 GLIC. HORZ. 1/2" GAS 0/400 bar | 1 | 20 | 8436023744065 | 47.26
MANOMETRIA | 6065222500 | MAN Ø100 GLIC. HORZ. 1/2" GAS 0/600 bar | 1 | 20 | 8436023743464 | 47.26
MANOMETRIA | 6065222600 | MAN Ø100 GLIC. HORZ. 1/2" GAS 0/1000 bar | 1 | 20 | 8436023742122 | 71.79
MANOMETRIA | 6070000002 | BRIDA FIJACION POSTERIOR Ø63 PARA MODELO 606 Y 608 | 1 | 100 | 8436023743242 | 5.56
MANOMETRIA | 6070000003 | BORDE FRONTAL INOX Ø63 PARA MODELO 606 Y 608 , TAMAÑO DE CAJA REAL Ø62 mm | 1 | 100 | 8436023761703 | 5.1
MANOMETRIA | 6070100001 | BORDE FRONTAL PARA Ø63 INOX - MODELO TOTAL INOX 61632... | 1 | 100 | 8436023746557 | 8.46
MANOMETRIA | 6070100002 | BRIDA POSTERIOR INOX Ø63 PARA MODELO TOTAL INOX 61632 | 1 | 100 | 8436023745543 | 16.92
MANOMETRIA | 6070100003 | BORDE DORSAL Ø63 GLICERINA PARA MODELO TOTAL INOX 61631 | 1 | 100 | 8436023745901 | 8.46
MANOMETRIA | 6071000001 | BORDE FRONTAL Ø40 GLICERINA | 1 | 100 | 8436023735124 | 4.76
MANOMETRIA | 6071000002 | BRIDA DORSAL Ø40 | 1 | 100 | 8436023746298 | 5.56
MANOMETRIA | 6072000001 | BORDE FRONTAL Ø50 | 1 | 100 | 8436023735131 | 4.76
MANOMETRIA | 6072000002 | BRIDA DORSAL Ø50 | 1 | 100 | 8436023746397 | 5.56
MANOMETRIA | 6073100002 | BRIDA DORSAL Ø63 PARA INOXIDABLES | 1 | 100 | 8436023775755 | 16.5
MANOMETRIA | 6075000001 | BORDE FRONTAL INOX Ø100 PARA MODELO 606 | 1 | 100 | 8436023735148 | 19.94
MANOMETRIA | 6075000002 | BRIDA FIJACION POSTERIOR Ø100 PARA MODELO 606 | 1 | 100 | 8436023752077 | 22.45
MANOMETRIA | 6075100001 | BORDE FRONTAL Ø100 INOX | 1 | 100 | 8436023746144 | 21.73
MANOMETRIA | 6075100002 | PRECIO ADICIONAL PARA FABRICAR EL MANOMETRO CON BRIDA POSTERIOR INOX Ø100 | 1 | 100 | 0 | 65.58
MANOMETRIA | 6075100003 | BORDE DORSAL Ø100 INOX | 1 | 100 | 8436023750219 | 21.71
MANOMETRIA | 6076100001 | BORDE FRONTAL Ø160 INOX | 1 | 100 | 8436023744737 | 38.12
MANOMETRIA | 6076100002 | PRECIO ADICIONAL PARA FABRICAR EL MANOMETRO CON BRIDA POSTERIOR INOX Ø150 | 1 | 100 | 0 | 90.26
MANOMETRIA | 6076100003 | BORDE DORSAL Ø150 INOX | 1 | 100 | 8436023745574 | 38.12
MANOMETRIA | 6081181100 | MAN Ø40 IND RELLENABLE VERT. 1/8" GAS 0/1,6 bar | 1 | 50 | 8436023735162 | 16.32
MANOMETRIA | 6081181200 | MAN Ø40 IND RELLENABLE VERT. 1/8" GAS 0/2,5 bar | 1 | 50 | 8436023735179 | 16.32
MANOMETRIA | 6081181300 | MAN Ø40 IND RELLENABLE VERT. 1/8" GAS 0/4 bar | 1 | 50 | 8436023735186 | 16.32
MANOMETRIA | 6081181400 | MAN Ø40 IND RELLENABLE VERT. 1/8" GAS 0/6 bar | 1 | 50 | 8436023735193 | 16.32
MANOMETRIA | 6081181500 | MAN Ø40 IND RELLENABLE VERT. 1/8" GAS 0/10 bar | 1 | 50 | 8436023735209 | 16.32
MANOMETRIA | 6081181600 | MAN Ø40 IND RELLENABLE VERT. 1/8" GAS 0/16 bar | 1 | 50 | 8436023735216 | 16.32
MANOMETRIA | 6081181700 | MAN Ø40 IND RELLENABLE VERT. 1/8" GAS 0/25 bar | 1 | 50 | 8436023735223 | 16.32
MANOMETRIA | 6081181800 | MAN Ø40 IND RELLENABLE VERT. 1/8" GAS 0/40 bar | 1 | 50 | 8436023735230 | 16.32
MANOMETRIA | 6081280800 | VAC Ø40 IND RELLENABLE HORZ. 1/8" GAS -1/0 bar | 1 | 50 | 8436023741293 | 16.11
MANOMETRIA | 6081281100 | MAN Ø40 IND RELLENABLE HORZ. 1/8" GAS 0/1,6 bar | 1 | 50 | 8436023735667 | 16.11
MANOMETRIA | 6081281200 | MAN Ø40 IND RELLENABLE HORZ. 1/8" GAS 0/2.5 bar | 1 | 50 | 8436023735674 | 16.11
MANOMETRIA | 6081281300 | MAN Ø40 IND RELLENABLE HORZ. 1/8" GAS 0/4 bar | 1 | 50 | 8436023735681 | 16.11
MANOMETRIA | 6081281400 | MAN Ø40 IND RELLENABLE HORZ. 1/8 GAS 0/6 bar | 1 | 50 | 8436023735698 | 16.11
MANOMETRIA | 6081281500 | MAN Ø40 IND RELLENABLE HORZ. 1/8 GAS 0/10 bar | 1 | 50 | 8436023735704 | 16.11
MANOMETRIA | 6081281600 | MAN Ø40 IND RELLENABLE HORZ. 1/8" GAS 0/16 bar | 1 | 50 | 8436023735711 | 16.11
MANOMETRIA | 6081281700 | MAN Ø40 IND RELLENABLE HORZ. 1/8" GAS 0/25 bar | 1 | 50 | 8436023735728 | 16.11
MANOMETRIA | 6081281800 | MAN Ø40 IND RELLENABLE HORZ. 1/8" GAS 0/40 bar | 1 | 50 | 8436023735735 | 16.11
MANOMETRIA | 6081282300 | MAN Ø40 IND RELLENABLE HORZ. 1/8" GAS 0/315 bar | 1 | 50 | 8436023744089 | 16.52
MANOMETRIA | 6082140800 | VAC Ø50 IND RELLENABLE VERT. 1/4" GAS -1/0 bar | 1 | 50 | 8436023735247 | 16.74
MANOMETRIA | 6082141000 | MAN Ø50 IND RELLENABLE VERT. 1/4" GAS 0/1 bar | 1 | 50 | 8436023735261 | 16.74
MANOMETRIA | 6082141100 | MAN Ø50 IND RELLENABLE VERT. 1/4" GAS 0/1,6 bar | 1 | 50 | 8436023735278 | 16.74
MANOMETRIA | 6082141200 | MAN Ø50 IND RELLENABLE VERT. 1/4" GAS 0-2,5 bar | 1 | 50 | 8436023735285 | 16.74
MANOMETRIA | 6082141300 | MAN Ø50 IND RELLENABLE VERT. 1/4" GAS 0/4 bar | 1 | 50 | 8436023735292 | 16.74
MANOMETRIA | 6082141400 | MAN Ø50 IND RELLENABLE VERT. 1/4" GAS 0/6 bar | 1 | 50 | 8436023735308 | 16.74
MANOMETRIA | 6082141500 | MAN Ø50 IND RELLENABLE VERT. 1/4" GAS 0/10 bar | 1 | 50 | 8436023735315 | 13.6
MANOMETRIA | 6082141600 | MAN Ø50 IND RELLENABLE VERT. 1/4" GAS 0/16 bar | 1 | 50 | 8436023735322 | 13.6
MANOMETRIA | 6082141700 | MAN Ø50 IND RELLENABLE VERT. 1/4" GAS 0/25 bar | 1 | 50 | 8436023735339 | 13.6
MANOMETRIA | 6082141800 | MAN Ø50 IND RELLENABLE VERT. 1/4" GAS 0/40 bar | 1 | 50 | 8436023735346 | 16.32
MANOMETRIA | 6082141900 | MAN Ø50 IND RELLENABLE VERT. 1/4" GAS 0/60 bar | 1 | 50 | 8436023735353 | 16.32
MANOMETRIA | 6082142000 | MAN Ø50 IND RELLENABLE VERT. 1/4" GAS 0/100 bar | 1 | 50 | 8436023735360 | 16.32
MANOMETRIA | 6082142100 | MAN Ø50 IND RELLENABLE VERT. 1/4" GAS 0/160 bar | 1 | 50 | 8436023735377 | 17
MANOMETRIA | 6082142200 | MAN Ø50 IND RELLENABLE VERT. 1/4" GAS 0/250 bar | 1 | 50 | 8436023735384 | 17
MANOMETRIA | 6082142300 | MAN Ø50 IND RELLENABLE VERT. 1/4" GAS 0/315 bar | 1 | 50 | 8436023735391 | 17
MANOMETRIA | 6082142400 | MAN Ø50 IND RELLENABLE VERT. 1/4" GAS 0/400 bar | 1 | 50 | 8436023735407 | 17
MANOMETRIA | 6082182400 | MAN Ø50 IND RELLENABLE VERT. 1/8" GAS 0/400 bar | 1 | 50 | 8436023767255 | 16.8
MANOMETRIA | 6082240800 | VAC Ø50 IND RELLENABLE HORZ. 1/4" GAS -1/0 bar | 1 | 50 | 8436023735742 | 15.49
MANOMETRIA | 6082241000 | MAN Ø50 IND RELLENABLE HORZ. 1/4" GAS 0/1 bar | 1 | 50 | 8436023735766 | 15.49
MANOMETRIA | 6082241100 | MAN Ø50 IND RELLENABLE HORZ. 1/4" GAS 0/1,6 bar | 1 | 50 | 8436023735773 | 15.49
MANOMETRIA | 6082241200 | MAN Ø50 IND RELLENABLE HORZ. 1/4" GAS 0/2.5 bar | 1 | 50 | 8436023735780 | 15.49
MANOMETRIA | 6082241300 | MAN Ø50 IND RELLENABLE HORZ. 1/4" GAS 0/4 bar | 1 | 50 | 8436023735797 | 15.49
MANOMETRIA | 6082241400 | MAN Ø50 IND RELLENABLE HORZ. 1/4" GAS 0/6 bar | 1 | 50 | 8436023735803 | 15.49
MANOMETRIA | 6082241500 | MAN Ø50 IND RELLENABLE HORZ. 1/4" GAS 0/10 bar | 1 | 50 | 8436023735810 | 15.49
MANOMETRIA | 6082241600 | MAN Ø50 IND RELLENABLE HORZ. 1/4" GAS 0/16 bar | 1 | 50 | 8436023735827 | 15.49
MANOMETRIA | 6082241700 | MAN Ø50 IND RELLENABLE HORZ. 1/4" GAS 0/25 bar | 1 | 50 | 8436023735834 | 15.49
MANOMETRIA | 6082241800 | MAN Ø50 IND RELLENABLE HORZ. 1/4" GAS 0/40 bar | 1 | 50 | 8436023735841 | 15.49
MANOMETRIA | 6082241900 | MAN Ø50 IND RELLENABLE HORZ. 1/4" GAS 0/60 bar | 1 | 50 | 8436023735858 | 15.49
MANOMETRIA | 6082242000 | MAN Ø50 IND RELLENABLE HORZ. 1/4" GAS 0/100 bar | 1 | 50 | 8436023735865 | 16.1
MANOMETRIA | 6082242100 | MAN Ø50 IND RELLENABLE HORZ. 1/4" GAS 0/160 bar | 1 | 50 | 8436023735872 | 16.1
MANOMETRIA | 6082242200 | MAN Ø50 IND RELLENABLE HORZ. 1/4" GAS 0/250 bar | 1 | 50 | 8436023735889 | 16.1
MANOMETRIA | 6082242300 | MAN Ø50 IND RELLENABLE HORZ. 1/4" GAS 0/315 bar | 1 | 50 | 8436023735896 | 16.1
MANOMETRIA | 6082242400 | MAN Ø50 IND RELLENABLE HORZ. 1/4" GAS 0/400 bar | 1 | 50 | 8436023735902 | 16.5
MANOMETRIA | 6082281501 | MAN Ø50 IND RELLENABLE HORZ. 1/8" GAS 0/12 bar | 1 | 50 | 8436023750721 | 17.16
MANOMETRIA | 6083140100 | MAN Ø63 IND RELLENABLE VERT. 1/4" GAS -1/0,6 bar | 1 | 50 | 8436023735414 | 15.92
MANOMETRIA | 6083140200 | MAN Ø63 IND RELLENABLE VERT. 1/4" GAS -1/1,5 bar | 1 | 50 | 8436023735421 | 15.92
MANOMETRIA | 6083140300 | MAN Ø63 IND RELLENABLE VERT. 1/4" GAS -1/3 bar | 1 | 50 | 8436023735438 | 15.92
MANOMETRIA | 6083140400 | MAN Ø63 IND RELLENABLE VERT. 1/4" GAS -1/5 bar | 1 | 50 | 8436023735445 | 15.92
MANOMETRIA | 6083140500 | MAN Ø63 IND RELLENABLE VERT. 1/4" GAS -1/9 bar | 1 | 50 | 8436023735452 | 15.92
MANOMETRIA | 6083140600 | MAN Ø63 IND RELLENABLE VERT. 1/4" GAS -1/15 bar | 1 | 50 | 8436023735469 | 15.92
MANOMETRIA | 6083140700 | MAN Ø63 IND RELLENABLE VERT. 1/4" GAS -1/24 bar | 1 | 50 | 8436023735476 | 15.92
MANOMETRIA | 6083140800 | VAC Ø63 IND RELLENABLE VERT. 1/4" GAS -1 /0 BAR | 1 | 50 | 8436023735483 | 15.92
MANOMETRIA | 6083140900 | MAN Ø63 IND RELLENABLE VERT. 1/4" GAS 0/0.6 bar | 1 | 50 | 8436023735490 | 23.3
MANOMETRIA | 6083141000 | MAN Ø63 IND RELLENABLE VERT. 1/4" GAS 0/1 bar | 1 | 50 | 8436023735506 | 15.92
MANOMETRIA | 6083141100 | MAN Ø63 IND RELLENABLE VERT. 1/4" GAS 0/1,6 bar | 1 | 50 | 8436023735513 | 15.92
MANOMETRIA | 6083141200 | MAN Ø63 IND RELLENABLE VERT. 1/4" GAS 0/2.5 bar | 1 | 50 | 8436023735520 | 14.18
MANOMETRIA | 6083141300 | MAN Ø63 IND RELLENABLE VERT. 1/4" GAS 0/4 bar | 1 | 50 | 8436023735537 | 14.18
MANOMETRIA | 6083141400 | MAN Ø63 IND RELLENABLE VERT. 1/4" GAS 0/6 bar | 1 | 50 | 8436023735544 | 14.18
MANOMETRIA | 6083141500 | MAN Ø63 IND RELLENABLE VERT. 1/4" GAS 0/10 bar | 1 | 50 | 8436023735551 | 14.18
MANOMETRIA | 6083141600 | MAN Ø63 IND RELLENABLE VERT. 1/4" GAS 0/16 bar | 1 | 50 | 8436023735568 | 14.18
MANOMETRIA | 6083141700 | MAN Ø63 IND RELLENABLE VERT. 1/4" GAS 0/25 bar | 1 | 50 | 8436023735575 | 14.18
MANOMETRIA | 6083141800 | MAN Ø63 IND RELLENABLE VERT. 1/4" GAS 0/40 bar | 1 | 50 | 8436023735582 | 14.18
MANOMETRIA | 6083141900 | MAN Ø63 IND RELLENABLE VERT. 1/4" GAS 0/60 bar | 1 | 50 | 8436023735599 | 14.18
MANOMETRIA | 6083142000 | MAN Ø63 IND RELLENABLE VERT. 1/4" GAS 0/100 bar | 1 | 50 | 8436023735605 | 15.92
MANOMETRIA | 6083142100 | MAN Ø63 IND RELLENABLE VERT. 1/4" GAS 0/160 bar | 1 | 50 | 8436023735612 | 15.92
MANOMETRIA | 6083142200 | MAN Ø63 IND RELLENABLE VERT. 1/4" GAS 0/250 bar | 1 | 50 | 8436023735629 | 15.92
MANOMETRIA | 6083142300 | MAN Ø63 IND RELLENABLE VERT. 1/4" GAS 0/315 bar | 1 | 50 | 8436023735636 | 15.92
MANOMETRIA | 6083142400 | MAN Ø63 IND RELLENABLE VERT. 1/4" GAS 0/400 bar | 1 | 50 | 8436023735643 | 21.07
MANOMETRIA | 6083142500 | MAN Ø63 IND RELLENABLE VERT. 1/4" GAS 0/600 bar | 1 | 50 | 8436023735650 | 21.07
MANOMETRIA | 6083142600 | MAN Ø63 IND RELLENABLE VERT. 1/4" GAS 0/1000 bar | 1 | 50 | 8436023736183 | 25.93
MANOMETRIA | 6083240100 | MAN Ø63 IND RELLENABLE HORZ. 1/4" GAS -1/0,6 bar | 1 | 50 | 8436023735919 | 17.38
MANOMETRIA | 6083240200 | MAN Ø63 IND RELLENABLE HORZ. 1/4" GAS -1/1,5 bar | 1 | 50 | 8436023735926 | 17.38
MANOMETRIA | 6083240300 | MAN Ø63 IND RELLENABLE HORZ. 1/4" GAS -1/3 bar | 1 | 50 | 8436023735933 | 17.38
MANOMETRIA | 6083240400 | MAN Ø63 IND RELLENABLE HORZ. 1/4" GAS -1/5 bar | 1 | 50 | 8436023735940 | 17.38
MANOMETRIA | 6083240500 | MAN Ø63 IND RELLENABLE HORZ. 1/4" GAS -1/9bar | 1 | 50 | 8436023735957 | 17.38
MANOMETRIA | 6083240600 | MAN Ø63 IND RELLENABLE HORZ. 1/4" GAS -1/15 bar | 1 | 50 | 8436023735964 | 17.38
MANOMETRIA | 6083240700 | MAN Ø63 IND RELLENABLE HORZ. 1/4" GAS -1/24 bar | 1 | 50 | 8436023735971 | 17.38
MANOMETRIA | 6083240800 | VAC Ø63 IND RELLENABLE HORZ. 1/4" GAS -1/0 bar | 1 | 50 | 8436023735988 | 17.38
MANOMETRIA | 6083240900 | MAN Ø63 IND RELLENABLE HORZ. 1/4" GAS 0/0,6 bar | 1 | 50 | 8436023735995 | 25.53
MANOMETRIA | 6083241000 | MAN Ø63 IND RELLENABLE HORZ. 1/4" GAS 0/1 bar | 1 | 50 | 8436023736008 | 17.61
MANOMETRIA | 6083241100 | MAN Ø63 IND RELLENABLE HORZ. 1/4" GAS 0/1,6 bar | 1 | 50 | 8436023736015 | 17.61
MANOMETRIA | 6083241200 | MAN Ø63 IND RELLENABLE HORZ. 1/4" GAS 0/2,5 bar | 1 | 50 | 8436023736022 | 16.32
MANOMETRIA | 6083241300 | MAN Ø63 IND RELLENABLE HORZ. 1/4" GAS 0/4 bar | 1 | 50 | 8436023736039 | 16.32
MANOMETRIA | 6083241400 | MAN Ø63 IND RELLENABLE HORZ. 1/4" GAS 0/6 bar | 1 | 50 | 8436023736046 | 16.32
MANOMETRIA | 6083241500 | MAN Ø63 IND RELLENABLE HORZ. 1/4" GAS 0/10 bar | 1 | 50 | 8436023736053 | 16.32
MANOMETRIA | 6083241600 | MAN Ø63 IND RELLENABLE HORZ. 1/4" GAS 0/16 bar | 1 | 50 | 8436023736060 | 16.32
MANOMETRIA | 6083241700 | MAN Ø63 IND RELLENABLE HORZ. 1/4" GAS 0/25 bar | 1 | 50 | 8436023736077 | 16.32
MANOMETRIA | 6083241800 | MAN Ø63 IND RELLENABLE HORZ. 1/4" GAS 0/40 bar | 1 | 50 | 8436023736084 | 16.32
MANOMETRIA | 6083241900 | MAN Ø63 IND RELLENABLE HORZ. 1/4" GAS 0/60 bar | 1 | 50 | 8436023736091 | 16.32
MANOMETRIA | 6083242000 | MAN Ø63 IND RELLENABLE HORZ. 1/4" GAS 0/100 bar | 1 | 50 | 8436023736107 | 17.85
MANOMETRIA | 6083242100 | MAN Ø63 IND RELLENABLE HORZ. 1/4" GAS 0/160 bar | 1 | 50 | 8436023736114 | 17.85
MANOMETRIA | 6083242200 | MAN Ø63 IND RELLENABLE HORZ. 1/4" GAS 0/250 bar | 1 | 50 | 8436023736121 | 17.85
MANOMETRIA | 6083242300 | MAN Ø63 IND RELLENABLE HORZ. 1/4" GAS 0/315 bar | 1 | 50 | 8436023736138 | 17.85
MANOMETRIA | 6083242400 | MAN Ø63 IND RELLENABLE HORZ. 1/4" GAS 0/400 bar | 1 | 50 | 8436023736145 | 21.59
MANOMETRIA | 6083242500 | MAN Ø63 IND RELLENABLE HORZ. 1/4" GAS 0/600 bar | 1 | 50 | 8436023736152 | 21.63
MANOMETRIA | 6083242600 | MAN Ø63 IND RELLENABLE HORZ. 1/4" GAS 0/1000 bar | 1 | 50 | 8436023736190 | 25.75
MANOMETRIA | 6092151400 | MAN Ø50 SECO NORMA EN-ISO 5171 VERT. 1/4" NPT 0/6 bar, RAYA ROJA A 4 BAR | 1 | 100 | 8436023741316 | 9.76
MANOMETRIA | 6092151500 | MAN Ø50 SECO NORMA EN-ISO 5171 VERT. 1/4" NPT 0/10 bar | 1 | 100 | 8436023741323 | 9.76
MANOMETRIA | 6093141200 | MAN Ø63 SECO NORMA EN-ISO 5171 VERT. 1/4" GAS 0/2,5 bar & psi - ACETILENO | 1 | 100 | 8436023742092 | 11.78
MANOMETRIA | 6093141500 | MAN Ø63 SECO NORMA EN-ISO 5171 VERT. 1/4" GAS 0/10 bar & psi - OXIGENO | 1 | 100 | 8436023742108 | 11.78
MANOMETRIA | 6093141501 | MAN Ø63 SECO NORMA EN-ISO 5171 VERT. 1/4" GAS 0/32 l/min CO2 & 0/34 l/min Argón | 1 | 100 | 8436023743525 | 11.78
MANOMETRIA | 6093141600 | MAN Ø63 SECO NORMA EN-ISO 5171 VERT. 1/4" GAS 0/16 bar & psi OXIGENO | 1 | 100 | 8436023742115 | 11.78
MANOMETRIA | 6093141700 | MAN Ø63 SECO NORMA EN-ISO 5171 VERT. 1/4" GAS 0/25 bar & psi OXIGENO | 1 | 100 | 8436023743532 | 11.78
MANOMETRIA | 6093141800 | MAN Ø63 SECO NORMA EN-ISO 5171 VERT. 1/4" GAS 0/40 bar & psi ACETILENO - OXIGENO | 1 | 100 | 8436023743549 | 11.78
MANOMETRIA | 6093141900 | MAN Ø63 SECO NORMA EN-ISO 5171 VERT. 1/4" GAS 0/60 bar & psi | 1 | 100 | 8436023743556 | 11.78
MANOMETRIA | 6093142000 | MAN Ø63 SECO NORMA EN-ISO 5171 VERT. 1/4" GAS 0/100 bar & psi | 1 | 100 | 8436023743563 | 12.25
MANOMETRIA | 6093142300 | MAN Ø63 SECO NORMA EN-ISO 5171 VERT. 1/4" GAS 0/315 bar & psi OXIGENO | 1 | 100 | 8436023743570 | 12.25
MANOMETRIA | 6093142400 | MAN Ø63 SECO NORMA EN-ISO 5171 VERT. 1/4" GAS 0/400 bar & psi OXIGENO | 1 | 100 | 8436023743594 | 12.89
MANOMETRIA | 6103141700 | VENT. Ø63 VERT 1/4" GAS DOBLE ESCALA 0/25 mbar /mm.c.a | 1 | 30 | 8436023733328 | 41.12
MANOMETRIA | 6103141800 | VENT. Ø63 VERT 1/4" GAS DOBLE ESCALA 0/40 mbar /mm.c.a | 1 | 30 | 8436023733335 | 41.12
MANOMETRIA | 6103141900 | VENT. Ø63 VERT 1/4" GAS DOBLE ESCALA 0/60 mbar /mm.c.a. | 1 | 30 | 8436023730631 | 41.12
MANOMETRIA | 6103142000 | VENT. Ø63 VERT 1/4" GAS DOBLE ESCALA 0/100 mbar /mm.c.a. | 1 | 30 | 8436023730648 | 40.91
MANOMETRIA | 6103142100 | VENT. Ø63 VERT 1/4" GAS DOBLE ESCALA 0/160 mbar /mm.c.a. | 1 | 30 | 8436023730655 | 41.12
MANOMETRIA | 6103142200 | VENT. Ø63 VERT 1/4" GAS DOBLE ESCALA 0/250 mbar /mm.c.a. | 1 | 30 | 8436023730662 | 41.12
MANOMETRIA | 6103142400 | VENT. Ø63 VERT 1/4" GAS DOBLE ESCALA 0/400 mbar /mm.c.a. | 1 | 30 | 8436023730679 | 41.65
MANOMETRIA | 6103142500 | VENT. Ø63 VERT 1/4" GAS DOBLE ESCALA 0/600 mbar /mm.c.a. | 1 | 30 | 8436023730686 | 41.65
MANOMETRIA | 6104122000 | VENT. Ø80 VERT 1/4" GAS DOBLE ESCALA 0100 mbar / mm.c.a. | 1 | 10 | 8436023744829 | 90.34
MANOMETRIA | 6104122100 | VENT. Ø80 VERT 1/4" DOBLE ESCALA GAS 0/160 mbar / mm.c.a. | 1 | 10 | 8436023744836 | 90.34
MANOMETRIA | 6105121500 | VENT Ø100 VERT 1/2" GAS DOBLE ESCALA 0/10 mbar 0/100 mm.c.a. | 1 | 10 | 8436023733359 | 117.83
MANOMETRIA | 6105121600 | VENT Ø100 VERT 1/2" GAS DOBLE ESCALA 0/16 mbar 0/160 mm.c.a. | 1 | 10 | 8436023733366 | 117.83
MANOMETRIA | 6105121700 | VENT Ø100 VERT 1/2" GAS DOBLE ESCALA 0/25 mbar 0/250 mm.c.a. | 1 | 10 | 8436023733373 | 117.83
MANOMETRIA | 6105121701 | DEPR. Ø100 VERT 1/2" GAS DOBLE ESCALA -25/0 mbar -250/0 mm.c.a. | 1 | 10 | 8436023740067 | 117.83
MANOMETRIA | 6105121800 | VENT Ø100 VERT 1/2" GAS DOBLE ESCALA 0/40 mbar 0/400 mm.c.a. | 1 | 10 | 8436023733380 | 117.83
MANOMETRIA | 6105121801 | DEPR. Ø100 VERT 1/2" DOBLE ESCALA -40/0 mbar -400/0 mm.c.a. | 1 | 10 | 8436023740074 | 117.83
MANOMETRIA | 6105121900 | VENT. Ø100 VERT 1/2" GAS DOBLE ESCALA 0/60 mbar 0/600 mm.c.a. | 1 | 10 | 8436023730693 | 88.37
MANOMETRIA | 6105121901 | DEPR. Ø100 VERT 1/2" GAS DOBLE ESCALA -60/0 mbar -600/0 mm.c.a. | 1 | 10 | 8436023740081 | 114.37
MANOMETRIA | 6105122000 | VENT. Ø100 VERT 1/2" GAS DOBLE ESCALA 0/100 mbar 0/1000 mm.c.a. | 1 | 10 | 8436023730709 | 88.37
MANOMETRIA | 6105122001 | DEPR. Ø100 VERT 1/2" GAS DOBLE ESCALA -100/0 mbar -1000/0 mm.c.a. | 1 | 10 | 8436023746274 | 114.37
MANOMETRIA | 6105122100 | VENT. Ø100 VERT 1/2" GAS DOBLE ESCALA 0/160 mbar 0/1600 mm.c.a. | 1 | 10 | 8436023730716 | 88.37
MANOMETRIA | 6105122101 | DEPR. Ø100 VERT 1/2" GAS DOBLE ESCALA -160/0 mbar -1600/0 mm.c.a. | 1 | 10 | 8436023740104 | 114.37
MANOMETRIA | 6105122200 | VENT Ø100 VERT 1/2" GAS DOBLE ESCALA 0/250 mbar 0/2500 mm.c.a. | 1 | 10 | 8436023730723 | 88.37
MANOMETRIA | 6105122201 | DEPR. Ø100 VERT 1/2" GAS DOBLE ESCALA -250/ mbar -2500/0 mm.c.a. | 1 | 10 | 8436023740111 | 114.37
MANOMETRIA | 6105122400 | VENT. Ø100 VERT 1/2" GAS DOBLE ESCALA 0/400 mbar 0/4000 mm.c.a. | 1 | 10 | 8436023730730 | 88.37
MANOMETRIA | 6105122401 | DEPR. Ø100 VERT 1/2" GAS DOBLE ESCALA -400/ mbar -4000/0 mm.c.a. | 1 | 10 | 8436023739139 | 114.37
MANOMETRIA | 6105122500 | VENT. Ø100 VERT 1/2" GAS DOBLE ESCALA 0/600 mbar 0/6000 mm.c.a. | 1 | 10 | 8436023730747 | 88.37
MANOMETRIA | 6105122501 | DEPR. Ø100 VERT 1/2" GAS DOBLE ESCALA -600/0 mbar -6000/0 mm.c.a. | 1 | 10 | 8436023740128 | 114.37
MANOMETRIA | 6105221500 | VENT. Ø100 HORZ. 1/2" GAS DOBLE ESCALA 0/10 mbar y 0/100 mmca | 1 | 10 | 8436023740135 | 133.87
MANOMETRIA | 6105221600 | VENT. Ø100 HORZ. 1/2" GAS DOBLE ESCALA 0/16 mbar y 0/160 mm.c.a | 1 | 10 | 8436023740142 | 133.87
MANOMETRIA | 6105221700 | VENT. Ø100 HORZ. 1/2" GAS DOBLE ESCALA 0/25 mbar 0/250 mm.c.a. | 1 | 10 | 8436023740159 | 133.87
MANOMETRIA | 6105221701 | DEPR. Ø100 HORZ. 1/2" GAS DOBLE ESCALA -25/0 mbar -250/0 mm.c.a. | 1 | 10 | 8436023740227 | 133.87
MANOMETRIA | 6105221800 | VENT. Ø100 HORZ. 1/2" GAS DOBLE ESCALA 0/40 mbar 0/400 mm.c.a. | 1 | 10 | 8436023740166 | 133.87
MANOMETRIA | 6105221801 | DEPR. Ø100 HORZ. 1/2" GAS DOBLE ESCALA -40/0 mbar -400/0 mm.c.a. | 1 | 10 | 8436023740234 | 133.87
MANOMETRIA | 6105221900 | VENT. Ø100 HORZ. 1/2" GAS DOBLE ESCALA 0/60 mbar 0/600 mm.c.a. | 1 | 10 | 8436023740173 | 133.87
MANOMETRIA | 6105221901 | DEPR. Ø100 HORZ. 1/2" GAS DOBLE ESCALA -60/0 mbar -600/0 mm.c.a. | 1 | 10 | 8436023740241 | 133.87
MANOMETRIA | 6105222000 | VENT. Ø100 HORZ. 1/2" GAS DOBLE ESCALA 0/100 mbar 0/1000 mm.c.a. | 1 | 10 | 8436023739221 | 123.72
MANOMETRIA | 6105222001 | DEPR. Ø100 HORZ. 1/2" GAS DOBLE ESCALA -100/0 mbar -1000/0 mm.c.a. | 1 | 10 | 8436023746564 | 133.87
MANOMETRIA | 6105222100 | VENT. Ø100 HORZ. 1/2" GAS DOBLE ESCALA 0/160 mbar 0/1600 mm.c.a. | 1 | 10 | 8436023740180 | 123.72
MANOMETRIA | 6105222101 | DEPR. Ø100 HORZ. 1/2" GAS DOBLE ESCALA -160/0 mbar -1600/0 mm.c.a. | 1 | 10 | 8436023740265 | 133.87
MANOMETRIA | 6105222200 | VENT. Ø100 HORZ. 1/2" GAS DOBLE ESCALA 0/250 mbar 0/2500 mm.c.a. | 1 | 10 | 8436023739115 | 123.72
MANOMETRIA | 6105222201 | DEPR. Ø100 HORZ. 1/2" GAS DOBLE ESCALA -250/0 mbar -2500/0 mm.c.a. | 1 | 10 | 8436023740272 | 133.87
MANOMETRIA | 6105222400 | VENT. Ø100 HORZ. 1/2" GAS DOBLE ESCALA 0/400 mbar 0/4000 mm.c.a. | 1 | 10 | 8436023740197 | 123.72
MANOMETRIA | 6105222401 | DEPR. Ø100 HORZ. 1/2" GAS DOBLE ESCALA -400/0 mbar -4000/0 mm.c.a. | 1 | 10 | 8436023740289 | 133.87
MANOMETRIA | 6105222500 | VENT. Ø100 HORZ. 1/2" GAS DOBLE ESCALA 0/600 mbar 0/6000 mm.c.a. | 1 | 10 | 8436023739122 | 123.72
MANOMETRIA | 6105222501 | DEPR. Ø100 HORZ. 1/2" GAS DOBLE ESCALA -600/0 mbar -6000/0 mm.c.a. | 1 | 10 | 8436023740296 | 133.87
MANOMETRIA | 6106122100 | VENT. Ø160 VERT 1/2" GAS DOBLE ESCALA 0/160 mbar 0/1600 mm.c.a. | 1 | 10 | 8436023761659 | 237.37
MANOMETRIA | 6106122200 | VENT. Ø160 VERT 1/2 GAS DOBLE ESCALA 0/250 mbar 0/2500 mm.c.a. | 1 | 10 | 8436023761666 | 237.37
MANOMETRIA | 6115121800 | VENT Ø100 VERT. 1/2" GAS DOBLE ESCALA 0/40 mbar 0/400 mm.c.a. Cl.1 | 1 | 10 | 8436023733434 | 145.79
MANOMETRIA | 6115121900 | VENT. Ø100 VERT. 1/2 GAS DOBLE ESCALA 0/60 mbar 0/600 mm.c.a. Cl.1 | 1 | 10 | 8436023730754 | 130.78
MANOMETRIA | 6115122000 | VENT. Ø100 VERT. 1/2 GAS DOBLE ESCALA 0/100 mbar 0/1000 mm.c.a. Cl.1 | 1 | 10 | 8436023730761 | 132.77
MANOMETRIA | 6115122100 | VENT. Ø100 VERT. 1/2 GAS DOBLE ESCALA 0/160 mbar 0/1600 mm.c.a. l.1 | 1 | 10 | 8436023730778 | 132.77
MANOMETRIA | 6115122200 | VENT. Ø100 VERT. 1/2 GAS DOBLE ESCALA 0/250 mbar 0/2500 mm.c.a. Cl.1 | 1 | 10 | 8436023730785 | 132.77
MANOMETRIA | 6115122400 | VENT. Ø100 VERT. 1/2 GAS DOBLE ESCALA 0/400 mbar0/4000 mm.c.a. Cl.1 | 1 | 10 | 8436023730792 | 134.13
MANOMETRIA | 6115122500 | VENT. Ø100 VERT. 1/2 GAS DOBLE ESCALA 0/600 mbar 0/6000 mm.c.a. Cl.1 | 1 | 10 | 8436023730808 | 134.13
MANOMETRIA | 6123141900 | VENT Ø63 INOX BAYONETA VERT. 1/4" GAS DOBLE ESCALA 0/60 mbar/mm.c.a. | 1 | 30 | 8436023761093 | 82.3
MANOMETRIA | 6123142000 | VENT Ø63 INOX BAYONETA VERT. 1/4" GAS DOBLE ESCALA 0/100 mbar 0/1000 mm.c.a. | 1 | 30 | 8436023756020 | 82.3
MANOMETRIA | 6123142100 | VENT Ø63 INOX BAYONETA VERT. 1/4 GAS DOBLE ESCALA 0/160 mbar 0/1600 mm.c.a. | 1 | 30 | 8436023756037 | 82.3
MANOMETRIA | 6123142200 | VENT Ø63 INOX BAYONETA VERT. 1/4 GAS DOBLE ESCALA 0/250 mbar 0/2500 mm.c.a. | 1 | 30 | 8436023756044 | 82.3
MANOMETRIA | 6125111700 | VENT. Ø100 INOX. VERT. 1/2"NPT 0/25 mbar& 250 mmH2O | 1 | 30 | 8436023767262 | 120.8
MANOMETRIA | 6125111800 | VENT. Ø100 INOX. VERT. 1/2"NPT 0/40 mbar & mmH2O | 1 | 30 | 8436023767279 | 120.8
MANOMETRIA | 6125111900 | VENT. Ø100 INOX. VERT. 1/2"NPT 0/60 mbar & mm.c.a. | 1 | 30 | 8436023767286 | 120.8
MANOMETRIA | 6125112100 | VENT. Ø100 INOX. VERT. 1/2"NPT 0/160 mbar & mm.c.a. | 1 | 30 | 8436023767293 | 122
MANOMETRIA | 6125112200 | VENT. Ø100 INOX. VERT. 1/2"NPT 0/250 mbar & mm.c.a. | 1 | 30 | 8436023767309 | 122
MANOMETRIA | 6125112400 | VENT. Ø100 INOX. VERT. 1/2 NPT 0/400 mbar & mm.c.a. | 1 | 30 | 8436023767316 | 124
MANOMETRIA | 6125112500 | VENT. Ø100 INOX. VERT. 1/2" NPT 0/600 mbar & mm.c.a. | 1 | 30 | 8436023767323 | 124
MANOMETRIA | 6125121600 | VENT. Ø100 INOX. VERT. 1/2" GAS DOBLE ESCALA 0/16 mbar 0/160 mm.c.a. | 1 | 30 | 8436023737821 | 113.69
MANOMETRIA | 6125121700 | VENT. Ø100 INOX. VERT. 1/2" GAS DOBLE ESCALA 0/25 mbar 0/250 mm.c.a. | 1 | 30 | 8436023737845 | 113.69
MANOMETRIA | 6125121800 | VENT. Ø100 INOX. VERT. 1/2" GAS DOBLE ESCALA 0/40 mbar 0/400 mm.c.a. | 1 | 10 | 8436023737869 | 113.69
MANOMETRIA | 6125121802 | VENT. Ø100 INOX. VERT. 1/2" GAS DOBLE ESCALA -20/20 mbar -200/200 mm.c.a. | 1 | 10 | 8436023745932 | 165.66
MANOMETRIA | 6125121803 | VENT. Ø100 INOX. VERT. 1/2" GAS DOBLE ESCALA -15/25mbar -150/250 mm.c.a. | 1 | 10 | 8436023756051 | 165.66
MANOMETRIA | 6125121900 | VENT. Ø100 INOX. VERT. 1/2" GAS DOBLE ESCALA 0/60 mbar 0/600 mm.c.a. | 1 | 10 | 8436023737883 | 113.69
MANOMETRIA | 6125122000 | VENT. Ø100 INOX. VERT. 1/2" GAS DOBLE ESCALA 0/100 mbar 0/1000 mm.c.a. | 1 | 10 | 8436023737906 | 115
MANOMETRIA | 6125122001 | DEPR. Ø100 INOX. VERT. 1/2" GAS DOBLE ESCALA -100/0 mbar -1000/0 mm.c.a. | 1 | 10 | 8436023756068 | 165.66
MANOMETRIA | 6125122100 | VENT. Ø100 INOX VERT. 1/2" GAS DOBLE ESCALA 0/160 mbar 0/1600 mm.c.a. | 1 | 10 | 8436023737746 | 116
MANOMETRIA | 6125122200 | VENT. Ø100 INOX. VERT. 1/2" GAS DOBLE ESCALA 0/250 mbar 0/2500 mm.c.a. | 1 | 10 | 8436023737944 | 116
MANOMETRIA | 6125122400 | VENT. Ø100 INOX. VERT. 1/2" GAS DOBLE ESCALA 0/400 mbar 0/4000 mm.c.a. | 1 | 10 | 8436023737760 | 118
MANOMETRIA | 6125122500 | VENT. Ø100 INOX. VERT. 1/2" GAS DOBLE ESCALA 0/600 mbar 0/6000 mm.c.a. | 1 | 10 | 8436023737982 | 118
MANOMETRIA | 6125222100 | VENT Ø100 INOX HORZ 1/2"GAS DOBLE ESCALA 0/160 mbar & 0/1600 mm.c.a | 1 | 10 | 8436023761253 | 151.03
MANOMETRIA | 6125222200 | VENT Ø100 INOX HORZ 1/2" GAS DOBLE ESCALA 0/250 mbar 0/2500 mm.c.a. | 1 | 10 | 8436023767330 | 151.03
MANOMETRIA | 6125222201 | DEPR Ø100 INOX HORZ. 1/2" GAS DOBLE ESCALA -250/0 mbar & -2500/0 mm.c.a. | 1 | 10 | 8436023761260 | 151.03
MANOMETRIA | 6126111800 | VENT. Ø150 INOX VERT. 1/2" NPT DOBLE ESCALA 0/40 mbar 0/400 mm.c.a. | 1 | 10 | 8436023767347 | 233.19
MANOMETRIA | 6126111900 | VENT. Ø150 INOX VERT. 1/2" NPT DOBLE ESCALA 0/60 mbar 0/600 mm.c.a. | 1 | 10 | 8436023767354 | 233.19
MANOMETRIA | 6126112000 | VENT. Ø150 INOX VERT. 1/2" NPT DOBLE ESCALA 0/100 mbar 0/1000 mm.c.a. | 1 | 10 | 8436023767361 | 233.19
MANOMETRIA | 6126112100 | VENT. Ø150 INOX VERT. 1/2" NPT DOBLE ESCALA 0/160 mbar 0/1600 mm.c.a. | 1 | 10 | 8436023744355 | 233.19
MANOMETRIA | 6126112200 | VENT. Ø150 INOX VERT. 1/2" NPT DOBLE ESCALA 0/250 mbar 0/2500 mm.c.a. | 1 | 10 | 8436023767378 | 233.19
MANOMETRIA | 6126112400 | VENT. Ø150 INOX VERT. 1/2" NPT DOBLE ESCALA 0/400 mbar 0/4000 mm.c.a. | 1 | 10 | 8436023767385 | 233.19
MANOMETRIA | 6126112500 | VENT. Ø150 INOX VERT. 1/2" NPT DOBLE ESCALA 0/600 mbar 0/6000 mm.c.a. | 1 | 10 | 8436023767392 | 233.19
MANOMETRIA | 6126121500 | VENT. Ø150 INOX VERT. 1/2" GAS DOBLE ESCALA 0/10 mbar 0/100 mm.c.a. | 1 | 10 | 8436023746571 | 233.19
MANOMETRIA | 6126121501 | DEPR Ø150 INOX VERT. 1/2" GAS DOBLE ESCALA -10/0 mbar -100/0 mm.c.a. | 1 | 10 | 8436023745437 | 233.19
MANOMETRIA | 6126121600 | VENT. Ø150 INOX VERT. 1/2" GAS DOBLE ESCALA 0/16 mbar 0/160 mm.c.a. | 1 | 10 | 8436023746588 | 233.19
MANOMETRIA | 6126121601 | depr Ø150 INOX VERT. 1/2" GAS DOBLE ESCALA -16/0 mbar -160/0 mm.c.a. | 1 | 10 | 8436023751728 | 233.19
MANOMETRIA | 6126121700 | VENT. Ø150 INOX VERT. 1/2" GAS DOBLE ESCALA 0/25 mbar 0/250 mm.c.a. | 1 | 10 | 8436023746595 | 233.19
MANOMETRIA | 6126121702 | VENT. Ø150 INOX VERT. 1/2"GAS DOBLE ESCALA -10/15 mbar -100/150 mm.c.a. | 1 | 10 | 8436023751735 | 233.19
MANOMETRIA | 6126121800 | VENT. Ø150 INOX VERT. 1/2" GAS DOBLE ESCALA 0/40 mbar 0/400 mm.c.a. | 1 | 10 | 8436023745444 | 233.19
MANOMETRIA | 6126121801 | DEPR Ø150 INOX VERT. 1/2" GAS DOBLE ESCALA -40/0 mbar -400/0 mm.c.a. | 1 | 10 | 8436023751742 | 233.19
MANOMETRIA | 6126121900 | VENT. Ø150 INOX VERT. 1/2" GAS DOBLE ESCALA 0/60 mbar 0/600 mm.c.a. | 1 | 10 | 8436023746601 | 233.19
MANOMETRIA | 6126122000 | VENT. Ø150 INOX VERT. 1/2" GAS DOBLE ESCALA 0/100 mbar 0/1000 mm.c.a. | 1 | 10 | 8436023746618 | 233.19
MANOMETRIA | 6126122100 | VENT. Ø150 INOX VERT. 1/2" GAS DOBLE ESCALA 0/160 mbar 0/1600 mm.c.a. | 1 | 10 | 8436023745451 | 233.19
MANOMETRIA | 6126122200 | VENT. Ø150 INOX VERT. 1/2" GAS DOBLE ESCALA 0/250 mbar 0/2500 mm.c.a. | 1 | 10 | 8436023746625 | 233.19
MANOMETRIA | 6126122400 | VENT. Ø150 INOX VERT. 1/2" GAS DOBLE ESCALA 0/400 mbar 0/4000 mm.c.a. | 1 | 10 | 8436023746632 | 233.19
MANOMETRIA | 6126122500 | VENT. Ø150 INOX VERT. 1/2" GAS DOBLE ESCALA 0/600 mbar 0/6000 mm.c.a. | 1 | 10 | 8436023745468 | 233.19
MANOMETRIA | 6133141700 | VENT. Ø63 CAJA INOX VERT. 1/4" GAS DOBLE ESCALA 0/25 mbar 0/250 mm.c.a. | 1 | 30 | 8436023734271 | 60.34
MANOMETRIA | 6133141701 | DEPR. Ø63 CAJA INOX VERT. 1/4" GAS DOBLE ESCALA -25/0 mbar -250/0 mm.c.a. | 1 | 30 | 8436023734264 | 60.34
MANOMETRIA | 6133141800 | VENT. Ø63 CAJA INOX VERT. 1/4" GAS DOBLE ESCALA 0/40 mbar 0/400 mm.c.a. | 1 | 30 | 8436023734288 | 60.34
MANOMETRIA | 6133141801 | DEPR. Ø63 CAJA INOX VERT. 1/4" GAS DOBLE ESCALA -40/0 mbar -400/0 mm.c.a. | 1 | 30 | 8436023734257 | 60.34
MANOMETRIA | 6133141900 | VENT. Ø63 CAJA INOX VERT. 1/4 GAS DOBLE ESCALA 0/60 mbar 0/600 mm.c.a. | 1 | 30 | 8436023734295 | 47.35
MANOMETRIA | 6133141901 | DEPR. Ø63 CAJA INOX VERT. 1/4" GAS DOBLE ESCALA -60/0 mbar -600/0 mm.c.a. | 1 | 30 | 8436023734240 | 60.34
MANOMETRIA | 6133142000 | VENT. Ø63 CAJA INOX VERT. 1/4" GAS DOBLE ESCALA 0/100 mbar 0/1000 mm.c.a. | 1 | 30 | 8436023734301 | 47.35
MANOMETRIA | 6133142001 | DEPR. Ø63 CAJA INOX VERT. 1/4" GAS DOBLE ESCALA -100/0 mbar -1000/0 mm.c.a. | 1 | 30 | 8436023734233 | 60.34
MANOMETRIA | 6133142100 | VENT. Ø63 CAJA INOX VERT. 1/4" GAS DOBLE ESCALA 0/160 mbar 0/1600 mm.c.a. | 1 | 30 | 8436023734318 | 47.35
MANOMETRIA | 6133142101 | DEPR. Ø63 CAJA INOX VERT. 1/4" GAS DOBLE ESCALA -160/0 mbar -1600/0 mm.c.a. | 1 | 30 | 8436023734226 | 60.34
MANOMETRIA | 6133142200 | VENT. Ø63 CAJA INOX VERT. 1/4" GAS DOBLE ESCALA 0/250 mbar 0/2500 mm.c.a. | 1 | 30 | 8436023734325 | 47.35
MANOMETRIA | 6133142201 | DEPR. Ø63 CAJA INOX VERT. 1/4" GAS DOBLE ESCALA -250/0 mbar -2500/0 mm.c.a. | 1 | 30 | 8436023734219 | 60.34
MANOMETRIA | 6133142400 | VENT. Ø63 CAJA INOX VERT. 1/4" GAS DOBLE ESCALA 0/400 mbar 0/4000 mm.c.a. | 1 | 30 | 8436023734332 | 47.35
MANOMETRIA | 6133142401 | DEPR. Ø63 CAJA INOX VERT. 1/4" GAS DOBLE ESCALA-400/0 mbar -4000/0 mm.c.a. | 1 | 30 | 8436023734202 | 60.34
MANOMETRIA | 6133142500 | VENT. Ø63 CAJA INOX VERT. 1/4" GAS DOBLE ESCALA 0/600 mbar 0/6000 mm.c.a. | 1 | 30 | 8436023734349 | 47.35
MANOMETRIA | 6133142501 | DEPR. Ø63 CAJA INOX VERT. 1/4" GAS DOBLE ESCALA -600/0 mbar -6000/0 mm.c.a. | 1 | 30 | 8436023734196 | 60.34
MANOMETRIA | 6133142502 | VENT. Ø63 CAJA INOX VERT. 1/4" GAS DOBLE ESCALA -200/400 mbar -2000/4000 mm.c.a. | 1 | 30 | 8436023756013 | 60.34
MANOMETRIA | 6133241700 | VENT. Ø63 CAJA INOX HORZ. 1/4" GAS DOBLE ESCALA 0/25 mbar 0/250 mm.c.a. | 1 | 30 | 8436023740371 | 64.43
MANOMETRIA | 6133241701 | DEPR. Ø63 CAJA INOX HORZ. 1/4" GAS DOBLE ESCALA -25/0 mbar -250/0 mm.c.a. | 1 | 30 | 8436023739146 | 64.43
MANOMETRIA | 6133241800 | VENT. Ø63 CAJA INOX HORZ. 1/4" GAS DOBLE ESCALA 0/40 mbar 0/400 mm.c.a. | 1 | 30 | 8436023740388 | 64.43
MANOMETRIA | 6133241801 | DEPR. Ø63 CAJA INOX HORZ. 1/4" GAS DOBLE ESCALA -40/0 mbar -400/0 mm.c.a. | 1 | 30 | 8436023740302 | 64.43
MANOMETRIA | 6133241900 | VENT. Ø63 CAJA INOX HORZ. 1/4" GAS DOBLE ESCALA 0/60 mbar 0/600 mm.c.a. | 1 | 30 | 8436023740395 | 64.43
MANOMETRIA | 6133241901 | DEPR. Ø63 CAJA INOX HORZ. 1/4" GAS DOBLE ESCALA -60/0 mbar -600/0 mm.c.a. | 1 | 30 | 8436023740319 | 64.43
MANOMETRIA | 6133242000 | VENT. Ø63 CAJA INOX HORZ. 1/4" GAS DOBLE ESCALA 0/100 mbar 0/1000 mm.c.a. | 1 | 30 | 8436023739153 | 64.43
MANOMETRIA | 6133242001 | DEPR. Ø63 CAJA INOX HORZ. 1/4" GAS DOBLE ESCALA -100/0 mbar -1000/0 mm.c.a. | 1 | 30 | 8436023746649 | 64.43
MANOMETRIA | 6133242100 | VENT. Ø63 CAJA INOX HORZ. 1/4" GAS DOBLE ESCALA 0/160 mbar 0/1600 mm.c.a. | 1 | 30 | 8436023740401 | 64.43
MANOMETRIA | 6133242101 | DEPR. Ø63 CAJA INOX HORZ. 1/4" GAS DOBLE ESCALA -160/0 mbar -1600/0 mm.c.a. | 1 | 30 | 8436023740333 | 64.43
MANOMETRIA | 6133242200 | VENT. Ø63 CAJA INOX HORZ. 1/4" GAS DOBLE ESCALA 0/250 mbar 0/2500 mm.c.a. | 1 | 30 | 8436023739160 | 64.43
MANOMETRIA | 6133242201 | DEPR. Ø63 CAJA INOX HORZ. 1/4" GAS DOBLE ESCALA -250/0 mbar -2500/0 mm.c.a. | 1 | 30 | 8436023740340 | 64.43
MANOMETRIA | 6133242400 | VENT. Ø63 CAJA INOX HORZ. 1/4" GAS DOBLE ESCALA 0/400 mbar 0/4000 mm.c.a. | 1 | 30 | 8436023740418 | 64.43
MANOMETRIA | 6133242401 | DEPR. Ø63 CAJA INOX HORZ. 1/4 "GAS DOBLE ESCALA -400/0 mbar -4000/0 mm.c.a. | 1 | 30 | 8436023740357 | 64.43
MANOMETRIA | 6133242500 | VENT. Ø63 CAJA INOX HORZ. 1/4" GAS DOBLE ESCALA 0/600 mbar 0/6000 mm.c.a. | 1 | 30 | 8436023740425 | 64.43
MANOMETRIA | 6133242501 | DEPR. Ø63 CAJA INOX HORZ. 1/4" GAS DOBLE ESCALA -600/0 mbar -6000/0 mm.c.a. | 1 | 30 | 8436023740364 | 64.43
MANOMETRIA | 6145111300 | MAN Ø100 INOX VERT. 1/2" NPT 0/4 bar CL.1 - CAJA Y ARO AISI 316L | 1 | 1 | 8436023764667 | 162.52
MANOMETRIA | 6145121300 | MAN Ø100 INOX VERT. 1/2" GAS 0/4 bar CL.1 - CAJA Y ARO AISI 316L | 1 | 1 | 8436023754149 | 162.52
MANOMETRIA | 6145121700 | MAN Ø100 INOX VERT. 1/2" GAS 0/25 bar CL.1 - CAJA Y ARO AISI 316L | 1 | 1 | 8436023761321 | 162.52
MANOMETRIA | 6155120900 | MAN. COMPROBACION Ø100 VERT 1/2" GAS 0/0.6 bar CL0.5 | 1 | 30 | 8436023730815 | 162.52
MANOMETRIA | 6155121000 | MAN. COMPROBACION Ø100 VERT 1/2" GAS 0/1 bar CL0.5 | 1 | 30 | 8436023730822 | 162.52
MANOMETRIA | 6155121100 | MAN. COMPROBACION Ø100 VERT 1/2" GAS 0/1.6 bar CL0.5 | 1 | 30 | 8436023730839 | 152.96
MANOMETRIA | 6155121200 | MAN. COMPROBACION Ø100 VERT 1/2" GAS 0/2.5 bar CL0.5 | 1 | 30 | 8436023730846 | 152.96
MANOMETRIA | 6155121300 | MAN. COMPROBACION Ø100 VERT 1/2" GAS 0/4 bar CL0.5 | 1 | 30 | 8436023730853 | 152.96
MANOMETRIA | 6155121400 | MAN. COMPROBACION Ø100 VERT 1/2" GAS 0/6 bar CL0.5 | 1 | 30 | 8436023730860 | 152.96
MANOMETRIA | 6155121500 | MAN. COMPROBACION Ø100 VERT 1/2" GAS 0/10 bar CL0.5 | 1 | 30 | 8436023730877 | 152.96
MANOMETRIA | 6155121600 | MAN. COMPROBACION Ø100 VERT 1/2" GAS 0/16 bar CL0.5 | 1 | 30 | 8436023730884 | 152.96
MANOMETRIA | 6155121700 | MAN. COMPROBACION Ø100 VERT 1/2" GAS 0/25 bar CL0.5 | 1 | 30 | 8436023730891 | 152.96
MANOMETRIA | 6155121800 | MAN. COMPROBACIÓN Ø100 VERT 1/2" GAS 0/40 bar CL0,5 | 1 | 30 | 8436023730907 | 152.96
MANOMETRIA | 6155121900 | MAN. COMPROBACIÓN Ø100 VERT 1/2" GAS 0/60 bar CL.0,5 | 1 | 30 | 8436023733526 | 152.96
MANOMETRIA | 6155122000 | MAN. COMPROBACIÓN Ø100 VERT 1/2" GAS 0/100 bar CL0,5 | 1 | 30 | 8436023733533 | 152.96
MANOMETRIA | 6155122100 | MAN. COMPROBACIÓN Ø100 VERT 1/2" GAS 0/160 bar CL0,5 | 1 | 30 | 8436023733540 | 160
MANOMETRIA | 6155122200 | MAN. COMPROBACION Ø100 VERT. 1/2" GAS 0/250 bar CL0,5 | 1 | 30 | 8436023733557 | 160
MANOMETRIA | 6155122300 | MAN. COMPROBACIÓN Ø100 VERT 1/2" GAS 0/315 bar CL0,5 | 1 | 30 | 8436023733564 | 160
MANOMETRIA | 6155122400 | MAN. COMPROBACIÓN Ø100 VERT 1/2" GAS 0/400 bar CL0,5 | 1 | 30 | 8436023733571 | 165
MANOMETRIA | 6155122500 | MAN. COMPROBACIÓN Ø100 VERT 1/2" GAS 0/600 bar CL0,5 | 1 | 30 | 8436023733588 | 165
MANOMETRIA | 6155421500 | MAN. COMPROBACIÓN Ø100 HORZ BF 1/2" GAS 0/10 bar CL0,5 | 1 | 30 | 8436023744119 | 207.39
MANOMETRIA | 6156120900 | MAN. COMPROBACIÓN Ø150 VERT 1/2" GAS 0/0,6 bar CL0,5 | 1 | 10 | 8436023730914 | 213.27
MANOMETRIA | 6156121000 | MAN. COMPROBACIÓN Ø150 VERT 1/2" GAS 0/1 bar CL0,5 | 1 | 10 | 8436023730921 | 207.18
MANOMETRIA | 6156121100 | MAN. COMPROBACIÓN Ø150 VERT 1/2" GAS 0/1,6 bar CL0,5 | 1 | 10 | 8436023730938 | 207.18
MANOMETRIA | 6156121200 | MAN. COMPROBACIÓN Ø150 VERT 1/2" GAS 0/2,5 bar CL0,5 | 1 | 10 | 8436023730945 | 207.18
MANOMETRIA | 6156121300 | MAN. COMPROBACIÓN Ø150 VERT 1/2" GAS 0/4 bar CL0,5 | 1 | 10 | 8436023730952 | 207.18
MANOMETRIA | 6156121400 | MAN. COMPROBACIÓN Ø150 VERT 1/2" GAS 0/6 bar CL0,5 | 1 | 10 | 8436023730969 | 207.18
MANOMETRIA | 6156121500 | MAN. COMPROBACIÓN Ø150 VERT 1/2" GAS 0/10 bar CL0,5 | 1 | 10 | 8436023730976 | 207.18
MANOMETRIA | 6156121600 | MAN. COMPROBACIÓN Ø150 VERT 1/2" GAS 0/16 bar CL0,5 | 1 | 10 | 8436023730983 | 207.18
MANOMETRIA | 6156121700 | MAN. COMPROBACIÓN Ø150 VERT 1/2" GAS 0/25 bar CL0,5 | 1 | 10 | 8436023730990 | 207.18
MANOMETRIA | 6156121800 | MAN. COMPROBACIÓN Ø150 VERT 1/2" GAS 0/40 bar CL0,5 | 1 | 10 | 8436023741989 | 207.18
MANOMETRIA | 6156121900 | MAN. COMPROBACIÓN Ø150 VERT 1/2" GAS 0/60 bar CL0,5 | 1 | 10 | 8436023733670 | 207.18
MANOMETRIA | 6156122000 | MAN. COMPROBACIÓN Ø150 VERT 1/2" GAS 0/100 bar CL0,5 | 1 | 10 | 8436023733687 | 207.18
MANOMETRIA | 6156122100 | MAN. COMPROBACIÓN Ø150 VERT 1/2" GAS 0/160 bar CL0,5 | 1 | 10 | 8436023733694 | 213.27
MANOMETRIA | 6156122200 | MAN. COMPROBACIÓN Ø150 VERT 1/2" GAS 0/250 bar CL0,5 | 1 | 10 | 8436023733700 | 213.27
MANOMETRIA | 6156122400 | MAN. COMPROBACIÓN Ø150 VERT 1/2" GAS 0/400 bar CL0,5 | 1 | 10 | 8436023733724 | 213.27
MANOMETRIA | 6161181200 | MAN Ø40 TOTAL INOX VERT. 1/8" GAS 0/2,5 bar CL2,5 | 1 | 50 | 8436023752794 | 41.07
MANOMETRIA | 6161181300 | MAN Ø40 TOTAL INOX VERT. 1/8" GAS 0/4 bar CL2,5 | 1 | 50 | 8436023752343 | 41.07
MANOMETRIA | 6161181400 | MAN Ø40 TOTAL INOX VERT. 1/8" GAS 0/6 bar CL2,5 | 1 | 50 | 8436023752350 | 41.07
MANOMETRIA | 6161281500 | MAN Ø40 TOTAL INOX HORZ 1/8" GAS 0/10 bar CL2,5 | 1 | 50 | 8436023753227 | 47.31
MANOMETRIA | 6161282300 | MAN Ø40 TOTAL INOX HORZ 1/8" GAS 0/315 bar CL2,5 | 1 | 50 | 8436023746380 | 49.81
MANOMETRIA | 6162242100 | MAN Ø50 TOTAL INOX HORZ 1/4" GAS 0/160 bar | 1 | 50 | 8436023744393 | 47.31
MANOMETRIA | 6163140100 | MAN Ø63 TOTAL INOX VERT 1/4" GAS -1/0,6bar | 1 | 50 | 8436023734356 | 49.81
MANOMETRIA | 6163140200 | MAN Ø63 TOTAL INOX VERT 1/4" GAS -1/1,5bar | 1 | 50 | 8436023734363 | 49.81
MANOMETRIA | 6163140300 | MAN Ø63 TOTAL INOX VERT 1/4" GAS -1/3bar | 1 | 50 | 8436023734370 | 49.81
MANOMETRIA | 6163140400 | MAN Ø63 TOTAL INOX VERT 1/4" GAS -1/5bar | 1 | 50 | 8436023734387 | 49.81
MANOMETRIA | 6163140500 | MAN Ø63 TOTAL INOX VERT 1/4 "GAS -1/9 bar | 1 | 50 | 8436023734394 | 49.81
MANOMETRIA | 6163140600 | MAN Ø63 TOTAL INOX VERT 1/4" GAS -1/15 bar | 1 | 50 | 8436023734400 | 49.81
MANOMETRIA | 6163140700 | MAN Ø63 TOTAL INOX VERT 1/4" GAS -1/24 bar | 1 | 50 | 8436023734417 | 49.81
MANOMETRIA | 6163140800 | VAC Ø63 TOTAL INOX VERT 1/4" GAS -1/0 bar | 1 | 50 | 8436023734424 | 42.05
MANOMETRIA | 6163141000 | MAN Ø63 TOTAL INOX VERT 1/4" GAS 0/1 bar | 1 | 50 | 8436023734448 | 42.05
MANOMETRIA | 6163141100 | MAN Ø63 TOTAL INOX VERT 1/4" GAS 0/1,6 bar | 1 | 50 | 8436023734455 | 42.05
MANOMETRIA | 6163141200 | MAN Ø63 TOTAL INOX VERT 1/4" GAS 0/2,5 bar | 1 | 50 | 8436023734462 | 42.05
MANOMETRIA | 6163141300 | MAN Ø63 TOTAL INOX VERT 1/4" GAS 0/4 bar | 1 | 50 | 8436023734479 | 42.05
MANOMETRIA | 6163141400 | MAN Ø63 TOTAL INOX VERT 1/4" GAS 0/6 bar | 1 | 50 | 8436023734486 | 42.05
MANOMETRIA | 6163141500 | MAN Ø63 TOTAL INOX VERT 1/4" GAS 0/10 bar | 1 | 50 | 8436023734493 | 42.05
MANOMETRIA | 6163141600 | MAN Ø63 TOTAL INOX VERT 1/4" GAS 0/16 bar | 1 | 50 | 8436023734509 | 42.05
MANOMETRIA | 6163141700 | MAN Ø63 TOTAL INOX VERT 1/4" GAS 0/25 bar | 1 | 50 | 8436023734516 | 42.05
MANOMETRIA | 6163141800 | MAN Ø63 TOTAL INOX VERT 1/4" GAS 0/40 bar | 1 | 50 | 8436023734523 | 42.05
MANOMETRIA | 6163141900 | MAN Ø63 TOTAL INOX VERT 1/4 "GAS 0/60 bar | 1 | 50 | 8436023734530 | 42.05
MANOMETRIA | 6163142000 | MAN Ø63 TOTAL INOX VERT 1/4" GAS 0/100 bar | 1 | 50 | 8436023734547 | 43
MANOMETRIA | 6163142100 | MAN Ø63 TOTAL INOX VERT 1/4" GAS 0/160 bar | 1 | 50 | 8436023734554 | 43
MANOMETRIA | 6163142200 | MAN Ø63 TOTAL INOX VERT 1/4" GAS 0/250 bar | 1 | 50 | 8436023734561 | 43
MANOMETRIA | 6163142300 | MAN Ø63 TOTAL INOX VERT 1/4" GAS 0/315 bar | 1 | 50 | 8436023734578 | 43
MANOMETRIA | 6163142400 | MAN Ø63 TOTAL INOX VERT 1/4" GAS 0/400 bar | 1 | 50 | 8436023734585 | 48.56
MANOMETRIA | 6163142500 | MAN Ø63 TOTAL INOX VERT 1/4" GAS 0/600 bar | 1 | 50 | 8436023734592 | 48.56
MANOMETRIA | 6163142600 | MAN Ø63 TOTAL INOX VERT 1/4" GAS 0/1000 bar | 1 | 50 | 8436023734608 | 51
MANOMETRIA | 6163240100 | MAN Ø63 TOTAL INOX HORZ 1/4" GAS -1/0,6bar | 1 | 50 | 8436023734615 | 50.77
MANOMETRIA | 6163240200 | MAN Ø63 TOTAL INOX HORZ 1/4" GAS -1/1,5 bar | 1 | 50 | 8436023734622 | 50.77
MANOMETRIA | 6163240300 | MAN Ø63 TOTAL INOX HORZ 1/4" GAS -1/3 bar | 1 | 50 | 8436023734639 | 50.77
MANOMETRIA | 6163240400 | MAN Ø63 TOTAL INOX HORZ 1/4" GAS -1/5 bar | 1 | 50 | 8436023734646 | 50.77
MANOMETRIA | 6163240500 | MAN Ø63 TOTAL INOX HORZ 1/4" GAS -1/9 bar | 1 | 50 | 8436023734653 | 50.77
MANOMETRIA | 6163240600 | MAN Ø63 TOTAL INOX HORZ 1/4" GAS -1/15 bar | 1 | 50 | 8436023734660 | 50.77
MANOMETRIA | 6163240700 | MAN Ø63 TOTAL INOX HORZ 1/4" GAS -1/24 bar | 1 | 50 | 8436023734677 | 50.77
MANOMETRIA | 6163240800 | VAC. Ø63 TOTAL INOX HORZ 1/4" GAS -1/0 bar | 1 | 50 | 8436023734684 | 50.77
MANOMETRIA | 6163241000 | MAN Ø63 TOTAL INOX HORZ 1/4" GAS 0/1 bar | 1 | 50 | 8436023734707 | 50.77
MANOMETRIA | 6163241100 | MAN Ø63 TOTAL INOX HORZ 1/4" GAS 0/1.6 bar | 1 | 50 | 8436023734714 | 50.77
MANOMETRIA | 6163241200 | MAN Ø63 TOTAL INOX HORZ 1/4" GAS 0/2.5 bar | 1 | 50 | 8436023734721 | 50.77
MANOMETRIA | 6163241300 | MAN Ø63 TOTAL INOX HORZ 1/4" GAS 0/4 bar | 1 | 50 | 8436023734738 | 50.77
MANOMETRIA | 6163241400 | MAN Ø63 TOTAL INOX HORZ 1/4" GAS 0/6 bar | 1 | 50 | 8436023734745 | 50.77
MANOMETRIA | 6163241500 | MAN Ø63 TOTAL INOX HORZ 1/4" GAS 0/10 bar | 1 | 50 | 8436023734752 | 50.77
MANOMETRIA | 6163241600 | MAN Ø63 TOTAL INOX HORZ 1/4" GAS 0/16 bar | 1 | 50 | 8436023734769 | 50.77
MANOMETRIA | 6163241700 | MAN Ø63 TOTAL INOX HORZ 1/4" GAS 0/25 bar | 1 | 50 | 8436023734776 | 50.77
MANOMETRIA | 6163241800 | MAN Ø63 TOTAL INOX HORZ 1/4" GAS 0/40 bar | 1 | 50 | 8436023734783 | 50.77
MANOMETRIA | 6163241900 | MAN Ø63 TOTAL INOX HORZ 1/4" GAS 0/60 bar | 1 | 50 | 8436023734790 | 50.77
MANOMETRIA | 6163242000 | MAN Ø63 TOTAL INOX HORZ 1/4" GAS 0/100 bar | 1 | 50 | 8436023734806 | 52.5
MANOMETRIA | 6163242100 | MAN Ø63 TOTAL INOX HORZ 1/4" GAS 0/160 bar | 1 | 50 | 8436023734813 | 52.5
MANOMETRIA | 6163242200 | MAN Ø63 TOTAL INOX HORZ 1/4" GAS 0/250 bar | 1 | 50 | 8436023734820 | 52.5
MANOMETRIA | 6163242300 | MAN Ø63 TOTAL INOX HORZ 1/4" GAS 0/315 bar | 1 | 50 | 8436023734837 | 52.5
MANOMETRIA | 6163242400 | MAN Ø63 TOTAL INOX HORZ 1/4" GAS 0/400 bar | 1 | 50 | 8436023734844 | 54
MANOMETRIA | 6163242500 | MAN Ø63 TOTAL INOX HORZ 1/4" GAS 0/600 bar | 1 | 50 | 8436023734851 | 54
MANOMETRIA | 6163242600 | MAN Ø63 TOTAL INOX HORZ 1/4" GAS 0/1000 bar | 1 | 50 | 8436023734868 | 58
MANOMETRIA | 6165120100 | MAN Ø100 TOTAL INOX.VERT 1/2" GAS -1/0,6 bar CL1 | 1 | 20 | 8436023733748 | 100.14
MANOMETRIA | 6165120200 | MAN Ø100 TOTAL INOX.VERT 1/2" GAS -1/1,5 bar CL1 | 1 | 20 | 8436023733755 | 100.14
MANOMETRIA | 6165120300 | MAN Ø100 TOTAL INOX.VERT 1/2" GAS -1/3bar CL1 | 1 | 20 | 8436023733762 | 100.14
MANOMETRIA | 6165120400 | MAN Ø100 TOTAL INOX.VERT 1/2" GAS -1/5bar CL1 | 1 | 20 | 8436023733779 | 100.14
MANOMETRIA | 6165120500 | MAN Ø100 TOTAL INOX.VERT 1/2" GAS -1/9bar CL1 | 1 | 20 | 8436023733786 | 100.14
MANOMETRIA | 6165120600 | MAN Ø100 TOTAL INOX VERT 1/2" GAS -1/0/15 bar CL1 | 1 | 20 | 8436023733793 | 100.14
MANOMETRIA | 6165120700 | MAN Ø100 TOTAL INOX.VERT 1/2" GAS -1/24 bar CL1 | 1 | 20 | 8436023733809 | 100.14
MANOMETRIA | 6165120800 | VAC Ø100 TOTAL INOX.VERT 1/2" GAS -1/0 bar CL1 | 1 | 20 | 8436023733816 | 100.14
MANOMETRIA | 6165120900 | MAN Ø100 TOTAL INOX VERT 1/2" GAS 0/0,6 bar CL1 | 1 | 20 | 8436023731010 | 100.14
MANOMETRIA | 6165121000 | MAN Ø100 TOTAL INOX VERT 1/2" GAS 0/1 bar CL1 | 1 | 20 | 8436023731027 | 95.2
MANOMETRIA | 6165121100 | MAN Ø100 TOTAL INOX VERT 1/2" GAS 0/1,6 bar CL1 | 1 | 20 | 8436023731034 | 95.2
MANOMETRIA | 6165121200 | MAN Ø100 TOTAL INOX VERT 1/2" GAS 0/2,5 bar CL1 | 1 | 20 | 8436023731041 | 95.2
MANOMETRIA | 6165121300 | MAN Ø100 TOTAL INOX VERT 1/2" GAS 0/4 bar CL1 | 1 | 20 | 8436023731058 | 95.2
MANOMETRIA | 6165121400 | MAN Ø100 TOTAL INOX VERT 1/2" GAS 0/6 bar CL1 | 1 | 20 | 8436023731065 | 95.2
MANOMETRIA | 6165121500 | MAN Ø100 TOTAL INOX VERT 1/2" GAS 0/10 bar CL1 | 1 | 20 | 8436023731072 | 95.2
MANOMETRIA | 6165121600 | MAN Ø100 TOTAL INOX VERT 1/2" GAS 0/16 bar CL1 | 1 | 20 | 8436023731089 | 95.2
MANOMETRIA | 6165121700 | MAN Ø100 TOTAL INOX VERT 1/2" GAS 0/25 bar CL1 | 1 | 20 | 8436023731096 | 95.2
MANOMETRIA | 6165121800 | MAN Ø100 TOTAL INOX VERT 1/2" GAS 0/40 bar CL1 | 1 | 20 | 8436023731102 | 95.2
MANOMETRIA | 6165121900 | MAN Ø100 TOTAL INOX VERT 1/2" GAS 0/60 bar CL1 | 1 | 20 | 8436023733823 | 95.2
MANOMETRIA | 6165122000 | MAN Ø100 TOTAL INOX VERT 1/2" GAS 0/100bar CL1 | 1 | 20 | 8436023733830 | 97.64
MANOMETRIA | 6165122100 | MAN Ø100 TOTAL INOX VERT 1/2" GAS 0/160bar CL1 | 1 | 20 | 8436023733847 | 97.64
MANOMETRIA | 6165122200 | MAN Ø100 TOTAL INOX VERT 1/2" GAS 0/250 bar CL1 | 1 | 20 | 8436023733854 | 97.64
MANOMETRIA | 6165122300 | MAN Ø100 TOTAL INOX VERT 1/2" GAS 0/315 bar CL1 | 1 | 20 | 8436023733861 | 97.64
MANOMETRIA | 6165122400 | MAN Ø100 TOTAL INOX VERT 1/2" GAS 0/400 bar CL1 | 1 | 20 | 8436023733878 | 99
MANOMETRIA | 6165122500 | MAN Ø100 TOTAL INOX VERT 1/2" GAS 0/600 bar CL1 | 1 | 20 | 8436023733885 | 99
MANOMETRIA | 6165122600 | MAN Ø100 TOTAL INOX VERT 1/2" GAS 0/1000 bar CL1 | 1 | 20 | 8436023736374 | 110.78
MANOMETRIA | 6165122700 | MAN Ø100 TOTAL INOX VERT 1/2" GAS 0/1600 bar CL1 | 1 | 20 | 8436023742269 | 147.02
MANOMETRIA | 6165122800 | MAN Ø100 TOTAL INOX VERT 1/2" GAS 0/2500 bar CL1 | 1 | 20 | 8436023742276 | 303.18
MANOMETRIA | 6165192900 | MAN Ø100 TOTAL INOX VERT 9/16-20 UNF 0/4000 bar CL.1 | 1 | 30 | 8436023753951 | 697.59
MANOMETRIA | 6165220100 | MAN Ø100 TOTAL INOX HORZ 1/2" GAS -1/0,6 bar CL1 | 1 | 20 | 8436023736381 | 118.86
MANOMETRIA | 6165220200 | MAN Ø100 TOTAL INOX HORZ 1/2" GAS -1/1,5 bar CL1 | 1 | 20 | 8436023736398 | 118.86
MANOMETRIA | 6165220300 | MAN Ø100 TOTAL INOX HORZ 1/2" GAS -1/3 bar CL1 | 1 | 20 | 8436023736404 | 118.86
MANOMETRIA | 6165220400 | MAN Ø100 TOTAL INOX HORZ 1/2" GAS -1/5 barCL1 | 1 | 20 | 8436023736411 | 118.86
MANOMETRIA | 6165220500 | MAN Ø100 TOTAL INOX HORZ 1/2" GAS -1/9 barCL1 | 1 | 20 | 8436023736428 | 118.86
MANOMETRIA | 6165220600 | MAN Ø100 TOTAL INOX HORZ 1/2" GAS -1/15 bar CL1 | 1 | 20 | 8436023736435 | 118.86
MANOMETRIA | 6165220700 | MAN Ø100 TOTAL INOX HORZ 1/2" GAS -1/24 bar CL1 | 1 | 20 | 8436023736442 | 118.86
MANOMETRIA | 6165220800 | VAC Ø100 TOTAL INOX HORZ 1/2" GAS -1/0 barCL1 | 1 | 20 | 8436023736459 | 118.86
MANOMETRIA | 6165220900 | MAN Ø100 TOTAL INOX HORZ 1/2" GAS 0/0,6 bar CL1 | 1 | 20 | 8436023736466 | 118.86
MANOMETRIA | 6165221000 | MAN Ø100 TOTAL INOX HORZ 1/2" GAS 0/1 bar CL1 | 1 | 20 | 8436023736473 | 118.86
MANOMETRIA | 6165221100 | MAN Ø100 TOTAL INOX HORZ 1/2" GAS 0/1,6 bar CL1 | 1 | 20 | 8436023736480 | 118.86
MANOMETRIA | 6165221200 | MAN Ø100 TOTAL INOX HORZ 1/2" GAS 0/2.5 bar CL1 | 1 | 20 | 8436023736497 | 118.86
MANOMETRIA | 6165221300 | MAN Ø100 TOTAL INOX HORZ 1/2" GAS 0/4 bar CL1 | 1 | 20 | 8436023736503 | 118.86
MANOMETRIA | 6165221400 | MAN Ø100 TOTAL INOX HORZ 1/2" GAS 0/6 bar CL1 | 1 | 20 | 8436023736510 | 118.86
MANOMETRIA | 6165221500 | MAN Ø100 TOTAL INOX HORZ 1/2" GAS 0/10 barCL1 | 1 | 20 | 8436023736527 | 118.86
MANOMETRIA | 6165221600 | MAN Ø100 TOTAL INOX HORZ 1/2" GAS 0/16 barCL1 | 1 | 20 | 8436023736534 | 118.86
MANOMETRIA | 6165221700 | MAN Ø100 TOTAL INOX HORZ 1/2" GAS 0/25 barCL1 | 1 | 20 | 8436023736541 | 118.86
MANOMETRIA | 6165221800 | MAN Ø100 TOTAL INOX HORZ 1/2" GAS 0/40 barCL1 | 1 | 20 | 8436023736558 | 118.86
MANOMETRIA | 6165221900 | MAN Ø100 TOTAL INOX HORZ 1/2" GAS 0/60 bar CL1 | 1 | 20 | 8436023736565 | 118.86
MANOMETRIA | 6165222000 | MAN Ø100 TOTAL INOX HORZ 1/2" GAS 0/100 bar CL1 | 1 | 20 | 8436023736572 | 120
MANOMETRIA | 6165222100 | MAN Ø100 TOTAL INOX HORZ 1/2" GAS 0/160 bar CL1 | 1 | 20 | 8436023736589 | 120
MANOMETRIA | 6165222200 | MAN Ø100 TOTAL INOX HORZ 1/2" GAS 0/250 bar CL1 | 1 | 20 | 8436023736596 | 120
MANOMETRIA | 6165222300 | MAN Ø100 TOTAL INOX HORZ 1/2" GAS 0/315 bar CL1 | 1 | 20 | 8436023736602 | 120
MANOMETRIA | 6165222400 | MAN Ø100 TOTAL INOX HORZ 1/2" GAS 0/400 bar CL1 | 1 | 20 | 8436023736619 | 122
MANOMETRIA | 6165222500 | MAN Ø100 TOTAL INOX HORZ 1/2" GAS 0/600 bar CL1 | 1 | 20 | 8436023736626 | 122
MANOMETRIA | 6165222600 | MAN Ø100 TOTAL INOX HORZ 1/2" GAS 0/1000 bar CL1 | 1 | 20 | 8436023736633 | 123.5
MANOMETRIA | 6165222700 | MAN Ø100 TOTAL INOX HORZ 1/2" GAS 0/1600 bar CL1 | 1 | 20 | 8436023754996 | 128.81
MANOMETRIA | 6166120100 | MAN Ø150 TOTAL INOX VERT.1/2" GAS -1/0,6 bar CL1 | 1 | 30 | 8436023734875 | 186.82
MANOMETRIA | 6166120200 | MAN Ø150 TOTAL INOX VERT.1/2" GAS -1/1,5 bar CL1 | 1 | 30 | 8436023734882 | 186.82
MANOMETRIA | 6166120300 | MAN Ø150 TOTAL INOX VERT.1/2" GAS -1/3 bar Cl.1 | 1 | 30 | 8436023734899 | 186.82
MANOMETRIA | 6166120400 | MAN Ø150 TOTAL INOX VERT.1/2" GAS -1/5 bar Cl.1 | 1 | 30 | 8436023734905 | 186.82
MANOMETRIA | 6166120500 | MAN Ø150 TOTAL INOX VERT.1/2" GAS -1/9 bar Cl.1 | 1 | 30 | 8436023734912 | 186.82
MANOMETRIA | 6166120600 | MAN Ø150 TOTAL INOX VERT.1/2" GAS -1/15bar Cl.1 | 1 | 30 | 8436023734929 | 186.82
MANOMETRIA | 6166120700 | MAN Ø150 TOTAL INOX VERT.1/2" GAS -1/24bar Cl.1 | 1 | 30 | 8436023734936 | 186.82
MANOMETRIA | 6166120800 | VAC Ø150 TOTAL INOX VERT.1/2" GAS -1/0 bar Cl.1 | 1 | 30 | 8436023734943 | 186.82
MANOMETRIA | 6166120900 | MAN Ø150 TOTAL INOX VERT.1/2" GAS 0/0,6 bar Cl.1 | 1 | 30 | 8436023734950 | 186.82
MANOMETRIA | 6166121000 | MAN Ø150 TOTAL INOX VERT.1/2" GAS 0/1 bar Cl.1 | 1 | 30 | 8436023734967 | 186.82
MANOMETRIA | 6166121100 | MAN Ø150 TOTAL INOX VERT.1/2" GAS 0/1.6 bar Cl.1 | 1 | 30 | 8436023734974 | 186.82
MANOMETRIA | 6166121200 | MAN Ø150 TOTAL INOX VERT.1/2" GAS 0/2,5 bar Cl.1 | 1 | 30 | 8436023734981 | 155.33
MANOMETRIA | 6166121300 | MAN Ø150 TOTAL INOX VERT.1/2" GAS 0/4 bar Cl.1 | 1 | 30 | 8436023734998 | 155.33
MANOMETRIA | 6166121400 | MAN Ø150 TOTAL INOX VERT.1/2" GAS 0/6 bar Cl.1 | 1 | 30 | 8436023735001 | 155.33
MANOMETRIA | 6166121500 | MAN Ø150 TOTAL INOX VERT.1/2" GAS 0/10 bar Cl.1 | 1 | 30 | 8436023735018 | 155.33
MANOMETRIA | 6166121600 | MAN Ø150 TOTAL INOX VERT.1/2" GAS 0/16 bar Cl.1 | 1 | 30 | 8436023735025 | 155.33
MANOMETRIA | 6166121700 | MAN Ø150 TOTAL INOX VERT.1/2" GAS 0/25 bar Cl.1 | 1 | 30 | 8436023735032 | 155.33
MANOMETRIA | 6166121800 | MAN Ø150 TOTAL INOX VERT.1/2" GAS 0/40 bar Cl.1 | 1 | 30 | 8436023735049 | 155.33
MANOMETRIA | 6166121900 | MAN Ø150 TOTAL INOX VERT 1/2" GAS 0/60 bar Cl.1 | 1 | 30 | 8436023735056 | 155.33
MANOMETRIA | 6166122000 | MAN Ø150 TOTAL INOX VERT.1/2" GAS 0/100 bar Cl.1 | 1 | 30 | 8436023735063 | 186.82
MANOMETRIA | 6166122100 | MAN Ø150 TOTAL INOX VERT.1/2" GAS 0/160 bar Cl.1 | 1 | 30 | 8436023735070 | 186.82
MANOMETRIA | 6166122200 | MAN Ø150 TOTAL INOX VERT.1/2" GAS 0/250 bar Cl.1 | 1 | 30 | 8436023735087 | 186.82
MANOMETRIA | 6166122300 | MAN Ø150 TOTAL INOX VERT.1/2" GAS 0/315 bar Cl.1 | 1 | 30 | 8436023735094 | 186.82
MANOMETRIA | 6166122400 | MAN Ø150 TOTAL INOX VERT.1/2" GAS 0/400 bar Cl.1 | 1 | 30 | 8436023735100 | 193.24
MANOMETRIA | 6166122500 | MAN Ø150 TOTAL INOX VERT.1/2" GAS 0/600 bar Cl.1 | 1 | 30 | 8436023735117 | 193.24
MANOMETRIA | 6166122600 | MAN Ø150 TOTAL INOX VERT.1/2" GAS 0/1000 bar Cl.1 | 1 | 30 | 8436023755955 | 205
MANOMETRIA | 6166220100 | MAN Ø150 TOTAL INOX HORZ 1/2" GAS -1/0.6 bar Cl.1 | 1 | 30 | 8436023737425 | 185.91
MANOMETRIA | 6166220200 | MAN Ø150 TOTAL INOX HORZ 1/2" GAS -1/1,5 bar Cl.1 | 1 | 30 | 8436023737432 | 185.91
MANOMETRIA | 6166220300 | MAN Ø150 TOTAL INOX HORZ 1/2" GAS -1/3 bar Cl.1 | 1 | 30 | 8436023737449 | 185.91
MANOMETRIA | 6166220400 | MAN Ø150 TOTAL INOX HORZ 1/2" GAS -1/5 bar Cl.1 | 1 | 30 | 8436023737456 | 185.91
MANOMETRIA | 6166220500 | MAN Ø150 TOTAL INOX HORZ 1/2" GAS-1/9 bar Cl.1 | 1 | 30 | 8436023737463 | 185.91
MANOMETRIA | 6166220600 | MAN Ø150 TOTAL INOX HORZ 1/2" GAS -1/15 bar Cl.1 | 1 | 30 | 8436023737470 | 185.91
MANOMETRIA | 6166220700 | MAN Ø150 TOTAL INOX HORZ 1/2" GAS -1/24 bar Cl.1 | 1 | 30 | 8436023737487 | 185.91
MANOMETRIA | 6166220800 | VAC Ø150 TOTAL INOX HORZ 1/2" GAS -1/0 bar Cl.1 | 1 | 30 | 8436023737494 | 185.91
MANOMETRIA | 6166220900 | MAN Ø150 TOTAL INOX HORZ 1/2" GAS 0/0,6 bar Cl.1 | 1 | 30 | 8436023737500 | 185.91
MANOMETRIA | 6166221000 | MAN Ø150 TOTAL INOX HORZ 1/2" GAS 0/1 bar Cl.1 | 1 | 30 | 8436023737517 | 185.91
MANOMETRIA | 6166221100 | MAN Ø150 TOTAL INOX HORZ 1/2" GAS 0/1,6 bar Cl.1 | 1 | 30 | 8436023737524 | 185.91
MANOMETRIA | 6166221200 | MAN Ø150 TOTAL INOX HORZ 1/2" GAS 0/2,5 bar Cl.1 | 1 | 30 | 8436023737531 | 161.13
MANOMETRIA | 6166221300 | MAN Ø150 TOTAL INOX HORZ 1/2" GAS 0/4 bar Cl.1 | 1 | 30 | 8436023737548 | 161.13
MANOMETRIA | 6166221400 | MAN Ø150 TOTAL INOX HORZ 1/2" GAS 0/6 bar Cl.1 | 1 | 30 | 8436023737555 | 161.13
MANOMETRIA | 6166221500 | MAN Ø150 TOTAL INOX HORZ 1/2" GAS 0/10 bar Cl.1 | 1 | 30 | 8436023737562 | 161.13
MANOMETRIA | 6166221600 | MAN Ø150 TOTAL INOX HORZ 1/2" GAS 0/16 bar Cl.1 | 1 | 30 | 8436023737579 | 161.13
MANOMETRIA | 6166221700 | MAN Ø150 TOTAL INOX HORZ 1/2" GAS 0/25 bar Cl.1 | 1 | 30 | 8436023737586 | 161.13
MANOMETRIA | 6166221800 | MAN Ø150 TOTAL INOX HORZ 1/2" GAS 0/40 bar Cl.1 | 1 | 30 | 8436023737593 | 161.13
MANOMETRIA | 6166221900 | MAN Ø150 TOTAL INOX HORZ 1/2" GAS 0/60 bar Cl.1 | 1 | 30 | 8436023737609 | 161.13
MANOMETRIA | 6166222000 | MAN Ø150 TOTAL INOX HORZ 1/2" GAS 0/100 bar Cl.1 | 1 | 30 | 8436023737616 | 181.26
MANOMETRIA | 6166222100 | MAN Ø150 TOTAL INOX HORZ 1/2" GAS 0/160 bar Cl.1 | 1 | 30 | 8436023737623 | 181.26
MANOMETRIA | 6166222200 | MAN Ø150 TOTAL INOX HORZ 1/2" GAS 0/250 bar Cl.1 | 1 | 30 | 8436023741149 | 181.26
MANOMETRIA | 6166222300 | MAN Ø150 TOTAL INOX HORZ 1/2" GAS 0/315 bar Cl.1 | 1 | 30 | 8436023741156 | 181.26
MANOMETRIA | 6166222400 | MAN Ø150 TOTAL INOX HORZ 1/2" GAS 0/400 bar Cl.1 | 1 | 30 | 8436023741163 | 185.91
MANOMETRIA | 6166222500 | MAN Ø150 TOTAL INOX HORZ 1/2" GAS 0/600 bar Cl.1 | 1 | 30 | 8436023737661 | 185.91
MANOMETRIA | 6166222600 | MAN Ø150 TOTAL INOX HORZ 1/2" GAS 0/1000 bar Cl.1 | 1 | 30 | 8436023746069 | 197.23
MANOMETRIA | 6166421600 | MAN Ø160 TOTAL INOX HORZ BF 1/2"GAS 0/16 bar CL1 | 1 | 30 | 8436023767408 | 259.57
MANOMETRIA | 6166422400 | MAN Ø160 TOTAL INOX HORZ BF 1/2" GAS 0/400 bar CL1 | 1 | 30 | 8436023767415 | 259.57
MANOMETRIA | 6168121500 | MAN Ø200 TOTAL INOX VERT. 1/2"GAS 0/10 bar Cl.1 | 1 | 30 | 8436023756600 | 468.43
MANOMETRIA | 6169121500 | MAN Ø250 TOTAL INOX VERT.1/2" GAS 0/10 bar Cl.1 | 1 | 30 | 8436023756617 | 622.04
MANOMETRIA | 6175120100 | MAN Ø100 IND.VERT 1/2" GAS -1/0,6 bar Cl.1 | 1 | 20 | 8436023733892 | 82.23
MANOMETRIA | 6175120200 | MAN Ø100 IND.VERT 1/2" GAS -1/1,5 bar Cl.1 | 1 | 20 | 8436023733908 | 82.23
MANOMETRIA | 6175120300 | MAN Ø100 IND.VERT 1/2" GAS -1/3 bar Cl.1 | 1 | 20 | 8436023733915 | 82.23
MANOMETRIA | 6175120400 | MAN Ø100 IND.VERT 1/2" GAS -1/5 bar Cl.1 | 1 | 20 | 8436023733922 | 82.23
MANOMETRIA | 6175120500 | MAN Ø100 IND.VERT 1/2" GAS -1/9 bar Cl.1 | 1 | 20 | 8436023733939 | 82.23
MANOMETRIA | 6175120600 | MAN Ø100 IND.VERT 1/2" GAS -1/15 bar Cl.1 | 1 | 20 | 8436023733946 | 82.23
MANOMETRIA | 6175120700 | MAN Ø100 IND.VERT 1/2" GAS -1/24 bar Cl.1 | 1 | 20 | 8436023733953 | 82.23
MANOMETRIA | 6175120800 | VAC Ø100 IND.VERT 1/2" GAS -1/0 bar Cl.1 | 1 | 20 | 8436023733960 | 82.23
MANOMETRIA | 6175120900 | MAN Ø100 IND.VERT 1/2" GAS 0/0,6 bar Cl.1 | 1 | 20 | 8436023731119 | 82.23
MANOMETRIA | 6175121000 | MAN Ø100 IND.VERT 1/2" GAS 0/1 bar Cl.1 | 1 | 20 | 8436023731126 | 76.21
MANOMETRIA | 6175121100 | MAN Ø100 IND.VERT 1/2" GAS 0/1,6 bar Cl.1 | 1 | 20 | 8436023731133 | 76.21
MANOMETRIA | 6175121200 | MAN Ø100 IND.VERT 1/2" GAS 0/2,5 bar Cl.1 | 1 | 20 | 8436023731140 | 76.21
MANOMETRIA | 6175121300 | MAN Ø100 IND.VERT 1/2" GAS 0/4 bar Cl.1 | 1 | 20 | 8436023731157 | 76.21
MANOMETRIA | 6175121400 | MAN Ø100 IND.VERT 1/2" GAS 0/6 bar Cl.1 | 1 | 20 | 8436023731164 | 76.21
MANOMETRIA | 6175121500 | MAN Ø100 IND.VERT 1/2" GAS 0/10 bar Cl.1 | 1 | 20 | 8436023731171 | 76.21
MANOMETRIA | 6175121600 | MAN Ø100 IND.VERT 1/2" GAS 0/16 bar Cl.1 | 1 | 20 | 8436023731188 | 76.21
MANOMETRIA | 6175121700 | MAN Ø100 IND.VERT 1/2" GAS 0/25 bar Cl.1 | 1 | 20 | 8436023731195 | 76.21
MANOMETRIA | 6175121800 | MAN Ø100 IND.VERT 1/2" GAS 0/40 bar Cl.1 | 1 | 20 | 8436023731201 | 76.21
MANOMETRIA | 6175121900 | MAN Ø100 IND.VERT 1/2" GAS 0/60 bar Cl.1 | 1 | 20 | 8436023733977 | 76.21
MANOMETRIA | 6175122000 | MAN Ø100 IND.VERT 1/2" GAS 0/100 bar Cl.1 | 1 | 20 | 8436023733984 | 82.23
MANOMETRIA | 6175122100 | MAN Ø100 IND.VERT 1/2" GAS 0/160 bar Cl.1 | 1 | 20 | 8436023733991 | 82.23
MANOMETRIA | 6175122200 | MAN Ø100 IND.VERT 1/2" GAS 0/250 bar Cl.1 | 1 | 20 | 8436023734004 | 82.23
MANOMETRIA | 6175122300 | MAN Ø100 IND.VERT 1/2" GAS 0/315 bar Cl.1 | 1 | 20 | 8436023734011 | 82.23
MANOMETRIA | 6175122400 | MAN Ø100 IND.VERT 1/2" GAS 0/400 bar Cl.1 | 1 | 20 | 8436023734028 | 84
MANOMETRIA | 6175122500 | MAN Ø100 IND.VERT 1/2" GAS 0/600 bar Cl.1 | 1 | 20 | 8436023734035 | 84
MANOMETRIA | 6175122600 | MAN Ø100 IND.VERT 1/2" GAS 0/1000 bar Cl.1 | 1 | 20 | 8436023741934 | 95
MANOMETRIA | 6175220100 | MAN Ø100 IND.HORZ 1/2" GAS -1/0,6 bar CL.1 | 1 | 20 | 8436023740944 | 84.43
MANOMETRIA | 6175220200 | MAN Ø100 IND.HORZ 1/2" GAS -1/1,5 bar CL.1 | 1 | 20 | 8436023740951 | 84.43
MANOMETRIA | 6175220300 | MAN Ø100 IND.HORZ 1/2" GAS -1/3 bar CL.1 | 1 | 20 | 8436023740968 | 84.43
MANOMETRIA | 6175220400 | MAN Ø100 IND.HORZ 1/2" GAS -1/5 bar CL.1 | 1 | 20 | 8436023740975 | 84.43
MANOMETRIA | 6175220500 | MAN Ø100 IND.HORZ 1/2" GAS -1/9 bar CL.1 | 1 | 20 | 8436023740982 | 84.43
MANOMETRIA | 6175220600 | MAN Ø100 IND.HORZ 1/2" GAS -1/15 bar CL.1 | 1 | 20 | 8436023740999 | 84.43
MANOMETRIA | 6175220700 | MAN Ø100 IND.HORZ 1/2" GAS -1/24 bar CL.1 | 1 | 20 | 8436023741002 | 84.43
MANOMETRIA | 6175220800 | VAC Ø100 IND. HORZ 1/2" GAS -1/0 bar CL.1 | 1 | 20 | 8436023741019 | 84.43
MANOMETRIA | 6175220900 | MAN Ø100 IND.HORZ 1/2" GAS 0/0,6 bar CL.1 | 1 | 20 | 8436023741026 | 84.43
MANOMETRIA | 6175221000 | MAN Ø100 IND.HORZ 1/2" GAS 0/1 bar CL.1 | 1 | 20 | 8436023741033 | 78.54
MANOMETRIA | 6175221100 | MAN Ø100 IND.HORZ 1/2" GAS 0/1,6 bar CL.1 | 1 | 20 | 8436023741040 | 78.54
MANOMETRIA | 6175221200 | MAN Ø100 IND.HORZ 1/2" GAS 0/2,5 bar CL.1 | 1 | 20 | 8436023741057 | 78.54
MANOMETRIA | 6175221300 | MAN Ø100 IND.HORZ 1/2" GAS 0/4 bar CL.1 | 1 | 20 | 8436023741064 | 78.54
MANOMETRIA | 6175221400 | MAN Ø100 IND.HORZ 1/2" GAS 0/6 bar CL.1 | 1 | 20 | 8436023741071 | 78.54
MANOMETRIA | 6175221500 | MAN Ø100 IND.HORZ 1/2" GAS 0/10 bar CL.1 | 1 | 20 | 8436023741088 | 78.54
MANOMETRIA | 6175221600 | MAN Ø100 IND.HORZ 1/2" GAS 0/16 bar CL.1 | 1 | 20 | 8436023741095 | 78.54
MANOMETRIA | 6175221700 | MAN Ø100 IND.HORZ 1/2" GAS 0/25 bar CL.1 | 1 | 20 | 8436023741101 | 78.54
MANOMETRIA | 6175221800 | MAN Ø100 IND.HORZ 1/2" GAS 0/40 bar CL.1 | 1 | 20 | 8436023741118 | 78.54
MANOMETRIA | 6175221900 | MAN Ø100 IND.HORZ 1/2" GAS 0/60 bar CL.1 | 1 | 20 | 8436023741125 | 78.54
MANOMETRIA | 6175222000 | MAN Ø100 IND.HORZ 1/2" GAS 0/100 bar CL.1 | 1 | 20 | 8436023741132 | 84.43
MANOMETRIA | 6175222100 | MAN Ø100 IND.HORZ 1/2" GAS 0/160 bar CL.1 | 1 | 20 | 8436023739405 | 84.43
MANOMETRIA | 6175222200 | MAN Ø100 IND.HORZ 1/2" GAS 0/250 bar CL.1 | 1 | 20 | 8436023746656 | 84.43
MANOMETRIA | 6175222300 | MAN Ø100 IND.HORZ 1/2" GAS 0/315 bar CL.1 | 1 | 20 | 8436023746663 | 84.43
MANOMETRIA | 6175222400 | MAN Ø100 IND.HORZ 1/2" GAS 0/400 bar CL.1 | 1 | 20 | 8436023739412 | 86.58
MANOMETRIA | 6175222500 | MAN Ø100 IND. HORZ 1/2" GAS 0/600 bar CL.1 | 1 | 20 | 8436023755948 | 86.58
MANOMETRIA | 6176120100 | MAN Ø150 IND VERT 1/2" GAS -1/0,6 bar CL.1 | 1 | 30 | 8436023738866 | 119.25
MANOMETRIA | 6176120200 | MAN Ø150 IND VERT 1/2" GAS -1/1,5 bar CL.1 | 1 | 30 | 8436023738873 | 119.25
MANOMETRIA | 6176120300 | MAN Ø150 IND VERT 1/2" GAS -1/3 bar CL.1 | 1 | 30 | 8436023738880 | 119.25
MANOMETRIA | 6176120400 | MAN Ø150 IND VERT 1/2" GAS -1/5 bar CL.1 | 1 | 30 | 8436023738897 | 119.25
MANOMETRIA | 6176120500 | MAN Ø150 IND VERT 1/2" GAS -1/9 bar CL.1 | 1 | 30 | 8436023738903 | 119.25
MANOMETRIA | 6176120600 | MAN Ø150 IND VERT 1/2" GAS -1/15 bar CL.1 | 1 | 30 | 8436023738910 | 119.25
MANOMETRIA | 6176120700 | MAN Ø150 IND VERT 1/2" GAS -1/24 bar CL.1 | 1 | 30 | 8436023738927 | 119.25
MANOMETRIA | 6176120800 | VAC Ø150 IND VERT 1/2" GAS -1/0 bar CL.1 | 1 | 30 | 8436023738934 | 119.25
MANOMETRIA | 6176120900 | MAN Ø150 IND VERT 1/2" GAS 0/0,.6 bar CL.1 | 1 | 30 | 8436023738941 | 119.25
MANOMETRIA | 6176121000 | MAN Ø150 IND VERT 1/2" GAS 0/1 bar CL.1 | 1 | 30 | 8436023738958 | 107.9
MANOMETRIA | 6176121100 | MAN Ø150 IND VERT 1/2" GAS 0/1,.6 bar CL.1 | 1 | 30 | 8436023738965 | 107.9
MANOMETRIA | 6176121200 | MAN Ø150 IND VERT 1/2" GAS 0/2,5 bar CL.1 | 1 | 30 | 8436023738972 | 107.9
MANOMETRIA | 6176121300 | MAN Ø150 IND VERT 1/2" GAS 0/4 bar CL.1 | 1 | 30 | 8436023738989 | 107.9
MANOMETRIA | 6176121400 | MAN Ø150 IND VERT 1/2" GAS 0/6 bar CL.1 | 1 | 30 | 8436023738996 | 107.9
MANOMETRIA | 6176121500 | MAN Ø150 IND VERT 1/2" GAS 0/10 bar CL.1 | 1 | 30 | 8436023739009 | 107.9
MANOMETRIA | 6176121600 | MAN Ø150 IND VERT 1/2" GAS 0/16 bar CL.1 | 1 | 30 | 8436023739016 | 107.9
MANOMETRIA | 6176121700 | MAN Ø150 IND VERT 1/2" GAS 0/25 bar CL.1 | 1 | 30 | 8436023739023 | 107.9
MANOMETRIA | 6176121800 | MAN Ø150 IND VERT 1/2" GAS 0/40 bar CL.1 | 1 | 30 | 8436023739030 | 107.9
MANOMETRIA | 6176121900 | MAN Ø150 IND VERT 1/2" GAS 0/60 bar CL.1 | 1 | 30 | 8436023739047 | 107.9
MANOMETRIA | 6176122000 | MAN Ø150 IND VERT 1/2" GAS 0/100 bar CL.1 | 1 | 30 | 8436023739054 | 119.25
MANOMETRIA | 6176122100 | MAN Ø150 IND VERT 1/2" GAS 0/160 bar CL.1 | 1 | 30 | 8436023739061 | 119.25
MANOMETRIA | 6176122200 | MAN Ø150 IND VERT 1/2" GAS 0/250 bar CL.1 | 1 | 30 | 8436023739078 | 119.25
MANOMETRIA | 6176122300 | MAN Ø150 IND VERT 1/2" GAS 0/315 bar CL.1 | 1 | 30 | 8436023739085 | 119.25
MANOMETRIA | 6176122400 | MAN Ø150 IND VERT 1/2" GAS 0/400 bar CL.1 | 1 | 30 | 8436023739092 | 124.3
MANOMETRIA | 6176122500 | MAN Ø150 IND VERT 1/2" GAS 0/600 bar CL.1 | 1 | 30 | 8436023739108 | 124.3
MANOMETRIA | 6176122600 | MAN Ø150 IND VERT 1/2" GAS 0/1000 bar CL.1 | 1 | 30 | 8436023751988 | 130.59
MANOMETRIA | 6183140800 | MAN Ø63 TOT INOX BAYONETA VERT 1/4" GAS -1/0 bar VISOR SEGURIDAD | 1 | 1 | 8436023752534 | 51.54
MANOMETRIA | 6183141100 | MAN Ø63 TOT INOX BAYONETA VERT 1/4" GAS 0/1,6 bar VISOR SEGURIDAD | 1 | 1 | 8436023742856 | 54.47
MANOMETRIA | 6183141200 | MAN Ø63 TOT INOX BAYONETA VERT 1/4" GAS 0/2,5 bar VISOR SEGURIDAD | 1 | 1 | 8436023742863 | 54.47
MANOMETRIA | 6183141300 | MAN Ø63 TOT INOX BAYONETA VERT 1/4" GAS 0/4 bar VISOR SEGURIDAD | 1 | 1 | 8436023760768 | 54.47
MANOMETRIA | 6183141400 | MAN Ø63 TOT INOX BAYONETA VERT 1/4" GAS 0/6 bar VISOR SEGURIDAD | 1 | 1 | 8436023753036 | 51.54
MANOMETRIA | 6183141500 | MAN Ø63 TOT INOX BAYONETA VERT 1/4" GAS 0/10 bar VISOR SEGURIDAD | 1 | 1 | 8436023753043 | 51.54
MANOMETRIA | 6183141600 | MAN Ø63 TOT INOX BAYONETA VERT 1/4" GAS 0/16 bar VISOR SEGURIDAD | 1 | 1 | 8436023752541 | 51.54
MANOMETRIA | 6183141700 | MAN Ø63 TOT INOX BAYONETA VERT 1/4" GAS 0/25 bar VISOR SEGURIDAD | 1 | 1 | 8436023753050 | 51.54
MANOMETRIA | 6183141800 | MAN Ø63 TOT INOX BAYONETA VERT 1/4" GAS 0/40 bar, VISOR SEGURIDAD | 1 | 50 | 8436023742870 | 51.54
MANOMETRIA | 6183141900 | MAN Ø63 TOT INOX BAYONETA VERT 1/4" GAS 0/60 bar VISOR SEGURIDAD | 1 | 50 | 8436023742887 | 51.54
MANOMETRIA | 6183142000 | MAN Ø63 TOT INOX BAYONETA VERT 1/4" GAS 0/100 bar VISOR SEGURIDAD | 1 | 1 | 8436023755139 | 52.86
MANOMETRIA | 6183142100 | MAN Ø63 TOT INOX BAYONETA VERT 1/4" GAS 0/160 bar VISOR SEGURIDAD | 1 | 1 | 8436023755146 | 52.86
MANOMETRIA | 6183142200 | MAN Ø63 TOT INOX BAYONETA VERT 1/4" GAS 0/250 bar VISOR SEGURIDAD | 1 | 1 | 8436023755153 | 52.86
MANOMETRIA | 6183142400 | MAN Ø63 TOT INOX BAYONETA VERT 1/4" GAS 0/400 bar VISOR SEGURIDAD | 1 | 1 | 8436023763707 | 54.15
MANOMETRIA | 6183240800 | VAC Ø63 TOT.INOX BAYONETA HORZ 1/4" BSP -1/0 bar VISOR SEGURIDAD | 1 | 1 | 8436023753272 | 54.47
MANOMETRIA | 6183241600 | MAN Ø63 TOT.INOX BAYONETA HORZ 1/4" BSP 0/16 bar VISOR SEGURIDAD | 1 | 1 | 8436023752282 | 54.47
MANOMETRIA | 6183241700 | MAN Ø63 TOT.INOX BAYONETA HORZ 1/4" BSP 0/25 bar VISOR SEGURIDAD | 1 | 1 | 8436023753074 | 54.47
MANOMETRIA | 6183242200 | MAN Ø63 TOT.INOX BAYONETA HORZ 1/4" BSP 0/250 bar VISOR SEGURIDAD | 1 | 1 | 8436023752312 | 54.47
MANOMETRIA | 6196110400 | MAN Ø150 PATRÓN VERT 1/2"NPT -1/5 bar Cl 0.25 | 1 | 5 | 8436023767422 | 558.79
MANOMETRIA | 6196111200 | MAN Ø150 PATRÓN VERT 1/2" NPT 0/2,5 bar Cl 0.25 | 1 | 5 | 8436023767439 | 558.79
MANOMETRIA | 6196111800 | MAN Ø150 PATRÓN VERT 1/2" NPT 0/40 bar Cl 0.25 | 1 | 5 | 8436023767446 | 558.79
MANOMETRIA | 6196112000 | MAN Ø150 PATRÓN VERT 1/2" NPT 0/100 bar Cl 0.25 | 1 | 5 | 8436023767453 | 558.79
MANOMETRIA | 6196120800 | VAC Ø150 PATRÓN VERT 1/2" GAS -1/0 bar Cl 0.25 | 1 | 5 | 8436023736640 | 558.79
MANOMETRIA | 6196121000 | MAN Ø150 PATRÓN VERT 1/2" GAS 0/1 bar Cl 0.25 | 1 | 5 | 8436023736206 | 558.79
MANOMETRIA | 6196121100 | MAN Ø150 PATRÓN VERT 1/2" GAS 0/1,6 bar Cl 0.25 | 1 | 5 | 8436023736213 | 558.79
MANOMETRIA | 6196121200 | MAN Ø150 PATRÓN VERT 1/2" GAS 0/2,5 bar Cl 0.25 | 1 | 5 | 8436023736220 | 558.79
MANOMETRIA | 6196121300 | MAN Ø150 PATRÓN VERT 1/2" GAS 0/4 bar Cl 0.25 | 1 | 5 | 8436023736237 | 558.79
MANOMETRIA | 6196121400 | MAN Ø150 PATRÓN VERT 1/2" GAS 0/6 bar Cl 0.25 | 1 | 5 | 8436023736244 | 558.79
MANOMETRIA | 6196121500 | MAN Ø150 PATRÓN VERT 1/2" GAS 0/10 bar Cl 0.25 | 1 | 5 | 8436023736251 | 558.79
MANOMETRIA | 6196121600 | MAN Ø150 PATRÓN VERT 1/2" GAS 0/16 bar Cl 0.25 | 1 | 5 | 8436023736268 | 558.79
MANOMETRIA | 6196121700 | MAN Ø150 PATRÓN VERT 1/2" GAS 0/25 bar Cl 0.25 | 1 | 5 | 8436023736275 | 558.79
MANOMETRIA | 6196121800 | MAN Ø150 PATRÓN VERT 1/2" GAS 0/40 bar Cl 0.25 | 1 | 5 | 8436023736282 | 558.79
MANOMETRIA | 6196121900 | MAN Ø150 PATRÓN VERT 1/2" GAS 0/60 bar Cl 0.25 | 1 | 5 | 8436023736299 | 558.79
MANOMETRIA | 6196122000 | MAN Ø150 PATRÓN VERT 1/2" GAS 0/100 bar Cl 0.25 | 1 | 5 | 8436023736305 | 558.79
MANOMETRIA | 6196122100 | MAN Ø150 PATRÓN VERT 1/2" GAS 0/160 bar Cl 0.25 | 1 | 5 | 8436023736312 | 558.79
MANOMETRIA | 6196122200 | MAN Ø150 PATRÓN VERT 1/2" GAS 0/250 bar Cl 0.25 | 1 | 5 | 8436023736329 | 558.79
MANOMETRIA | 6196122400 | MAN Ø150 PATRÓN VERT 1/2" GAS 0/400 bar Cl 0.25 | 1 | 5 | 8436023736343 | 558.79
MANOMETRIA | 6196122500 | MAN Ø150 PATRÓN VERT 1/2" GAS 0/600 bar Cl 0.25 | 1 | 5 | 8436023736350 | 558.79
MANOMETRIA | 6196122600 | MAN Ø150 PATRÓN VERT 1/2 GAS 0/1000 bar Cl 0.25 | 1 | 5 | 8436023736367 | 558.79
MANOMETRIA | 6196191300 | MAN Ø150 PATRÓN VERT M20 X 1,5 0/4 bar Cl 0.25 | 1 | 5 | 8436023762854 | 558.79
MANOMETRIA | 6196191500 | MAN Ø150 PATRÓN VERT M20 X 1,5 0/10 bar Cl 0.25 | 1 | 5 | 8436023762809 | 558.79
MANOMETRIA | 6196191800 | MAN Ø150 PATRÓN VERT M20 X 1,5 0/40 bar Cl 0.25 | 1 | 5 | 8436023762816 | 558.79
MANOMETRIA | 6196192000 | MAN Ø150 PATRÓN VERT M20 X 1,5 0/100 bar Cl 0.25 | 1 | 5 | 8436023762823 | 558.79
MANOMETRIA | 6196192200 | MAN Ø150 PATRÓN VERT M20 X 1,5 0/250 bar Cl 0.25 | 1 | 5 | 8436023762748 | 558.79
MANOMETRIA | 6200020063 | VAINA DE TUBO 1/2" GAS LATON Ø8,3x11 mm PARA MODELO 620 L=63mm | 1 | 100 | 8436023760430 | 7.46
MANOMETRIA | 6200020100 | VAINA DE TUBO 1/2" GAS LATON Ø8,3x11 mm PARA MODELO 620 L=50 mm | 1 | 100 | 8436023742177 | 5.14
MANOMETRIA | 6200020200 | VAINA DE TUBO 1/2" GAS LATON Ø8,3x11 mm PARA MODELO 620 L=100 mm | 1 | 100 | 8436023742184 | 7.63
MANOMETRIA | 6200020300 | VAINA DE TUBO 1/2" GAS INOX AISI 316 Ø8,3x10 mm PARA MODELO 620 L=50mm | 1 | 100 | 8436023745147 | 38.87
MANOMETRIA | 6200020400 | VAINA DE TUBO 1/2" GAS INOX AISI 316 Ø8,3x10 mm PARA MODELO 620 L=100mm | 1 | 100 | 8436023746670 | 38.87
MANOMETRIA | 6201222100 | TERM. CALEF. Ø40 HORZ 1/2" GAS 0/120ºC L=50 | 1 | 50 | 8436023741941 | 9.36
MANOMETRIA | 6202247030 | TERM HORNO Ø50 HORZ FIJA M10x1 0/400ºC L=36 mm INCLUIDA LA ROSCA, INCLUYE TUERCA Y ARANDELA | 1 | 50 | 8436023756402 | 20.61
MANOMETRIA | 6202247200 | TERM HORNO Ø50 HORZ FIJA M10x1 0/400ºC L=200mm INCLUIDA LA ROSCA, INCLUYE TUERCA Y ARANDELA | 1 | 50 | 8436023755788 | 27.05
MANOMETRIA | 6202247300 | TERM HORNO Ø50 HORZ FIJA M10x1 0/400ºC L=300mm INCLUIDA LA ROSCA, INCLUYE TUERCA Y ARANDELA | 1 | 50 | 8436023756419 | 30.27
MANOMETRIA | 6203220100 | TERM. CALEF. Ø63 HORZ 1/2" GAS -30/50ºC L=50 | 1 | 100 | 8436023731218 | 10.05
MANOMETRIA | 6203220200 | TERM. CALEF. Ø63 HORZ 1/2" GAS -30/50ºC L=100 | 1 | 50 | 8436023731249 | 12.03
MANOMETRIA | 6203221100 | TERM. CALEF. Ø63 HORZ 1/2" GAS 0/60ºC L=50 | 1 | 100 | 8436023731225 | 10.05
MANOMETRIA | 6203221200 | TERM. CALEF. Ø63 HORZ 1/2" GAS 0/60ºC L=100 | 1 | 50 | 8436023731256 | 12.03
MANOMETRIA | 6203222100 | TERM. CALEF. Ø63 HORZ 1/2" GAS 0/120ºC L=50 | 1 | 100 | 8436023731232 | 10.05
MANOMETRIA | 6203222200 | TERM. CALEF. Ø63 HORZ 1/2" GAS 0/120ºC L=100 | 1 | 50 | 8436023731263 | 12.03
MANOMETRIA | 6203224200 | TERM. CALEF. Ø63 HORZ 1/2" GAS 0/200ºC L=100 | 1 | 50 | 8436023739238 | 11.99
MANOMETRIA | 6203226200 | TERM. CALEF. Ø63 HORZ 1/2" GAS 0/300ºC L=100 | 1 | 50 | 8436023739184 | 11.99
MANOMETRIA | 6203227000 | TERM HORNO Ø63 HORZ FIJA 1/4" GAS 0/400ºC L=20mm, INCLUYE TUERCA | 1 | 50 | 8436023744218 | 21.53
MANOMETRIA | 6203228400 | TERM. CALEF. Ø63 HORZ 1/2" GAS 0/500ºC L=200 | 1 | 50 | 8436023739245 | 36.12
MANOMETRIA | 6204204400 | TTER. CALEF. Ø80 HORZ 1/2" GAS 0/400ºC L=200 | 1 | 50 | 8436023749466 | 22.92
MANOMETRIA | 6204220100 | TERM. CALEF. Ø80 HORZ 1/2" GAS -30/50ºC L=50 | 1 | 100 | 8436023731270 | 13.44
MANOMETRIA | 6204220200 | TERM. CALEF. Ø80 HORZ 1/2" GAS -30/50ºC L=100 | 1 | 50 | 8436023731300 | 15.11
MANOMETRIA | 6204221100 | TERM. CALEF. Ø80 HORZ 1/2" GAS 0/60ºC L=50 | 1 | 100 | 8436023731287 | 13.44
MANOMETRIA | 6204221200 | TERM. CALEF. Ø80 HORZ 1/2" GAS 0/60ºC L=100 | 1 | 50 | 8436023731317 | 15.11
MANOMETRIA | 6204222100 | TERM. CALEF. Ø80 HORZ 1/2" GAS 0/120ºC L=50 | 1 | 100 | 8436023731294 | 13.44
MANOMETRIA | 6204222200 | TERM. CALEF. Ø80 HORZ 1/2" GAS 0/120ºC L=100 | 1 | 50 | 8436023731324 | 15.11
MANOMETRIA | 6205220100 | TERM. CALEF. Ø100 HORZ 1/2" GAS -30/+50ºC L=50 | 1 | 50 | 8436023739252 | 16.7
MANOMETRIA | 6205220200 | TERM. CALEF. Ø100 HORZ 1/2" GAS -30/+50ºC L=100 | 1 | 25 | 8436023739283 | 18.61
MANOMETRIA | 6205220300 | TERM. CALEF. Ø100 HORZ 1/2" GAS -30/+50ºC L=150 | 1 | 50 | 8436023753012 | 22.94
MANOMETRIA | 6205221100 | TERM. CALEF. Ø100 HORZ 1/2" GAS 0/60ºC L=50 | 1 | 50 | 8436023739269 | 16.7
MANOMETRIA | 6205221200 | TERM. CALEF. Ø100 HORZ 1/2" GAS 0/60ºC L=100 | 1 | 25 | 8436023739290 | 18.61
MANOMETRIA | 6205222100 | TERM. CALEF. Ø100 HORZ 1/2" GAS 0-120ºC L=50 | 1 | 50 | 8436023739276 | 16.7
MANOMETRIA | 6205222200 | TERM. CALEF. Ø100 HORZ 1/2" GAS 0/120ºC L=100 | 1 | 25 | 8436023739306 | 18.61
MANOMETRIA | 6205222300 | TERM. CALEF. Ø100 HORZ 1/2" GAS 0/120ºC L=150 | 1 | 50 | 8436023739191 | 24.47
MANOMETRIA | 6205223300 | TERM. CALEF. Ø100 HORZ 1/2" GAS 0/160ºC L=150 | 1 | 50 | 8436023739207 | 24.92
MANOMETRIA | 6205226600 | TERM. CALEF. Ø100 HORZ 1/2" GAS 0/300ºC L=300 | 1 | 50 | 8436023742207 | 47.87
MANOMETRIA | 6205228200 | TERM. CALEF. Ø100 HORZ 1/2" GAS 0/500ºC L=100 | 1 | 25 | 8436023742214 | 35.74
MANOMETRIA | 6210020300 | VAINA DE TUBO 1/2" GAS INOX Ø9,5x12 mm PARA MODELO 621 L=50 | 1 | 100 | 8436023746687 | 31.35
MANOMETRIA | 6210020400 | VAINA DE TUBO 1/2" GAS INOX Ø9,5x12 mm PARA MODELO 621 L=100 | 1 | 100 | 8436023745604 | 32.9
MANOMETRIA | 6210020500 | VAINA DE TUBO 1/2" GAS INOX Ø9,5x12 mm PARA MODELO 621 L=250 | 1 | 100 | 8436023755047 | 41.16
MANOMETRIA | 6214120100 | TERM. CALEF. Ø80 VERT 1/2" GAS -30/50ºC L=50 | 1 | 50 | 8436023731331 | 29.12
MANOMETRIA | 6214120200 | TERM. CALEF. Ø80 VERT 1/2" GAS -30/50ºC L=100 | 1 | 25 | 8436023731362 | 31.88
MANOMETRIA | 6214121100 | TERM. CALEF. Ø80 VERT 1/2" GAS 0/60ºC L=50 | 1 | 50 | 8436023731348 | 29.12
MANOMETRIA | 6214121200 | TERM. CALEF. Ø80 VERT 1/2" GAS 0/60ºC L=100 | 1 | 25 | 8436023731379 | 31.88
MANOMETRIA | 6214122100 | TERM. CALEF. Ø80 VERT 1/2" GAS 0/120ºC L=50 | 1 | 50 | 8436023731355 | 29.12
MANOMETRIA | 6214122200 | TERM. CALEF. Ø80 VERT 1/2" GAS 0/120ºC L=100 | 1 | 25 | 8436023731386 | 31.88
MANOMETRIA | 6214124100 | TERM. CALEF. Ø80 VERT 1/2" GAS 0/200ºC L=50 | 1 | 50 | 8436023739313 | 30.54
MANOMETRIA | 6214124200 | TERM. CALEF. Ø80 VERT 1/2" GAS 0/200ºC L=100 | 1 | 25 | 8436023739320 | 34.08
MANOMETRIA | 6214126200 | TERM. CALEF. Ø80 VERT 1/2" GAS 0/300ºC L=100 | 1 | 25 | 8436023739337 | 35.25
MANOMETRIA | 6214128200 | TERM. CALEF. Ø80 VERT 1/2" GAS 0/500ºC L=100 | 1 | 25 | 8436023739344 | 52.1
MANOMETRIA | 6215120100 | TERM. CALEF. Ø100 VERT 1/2" GAS -30/50ºC L50 | 1 | 50 | 8436023739351 | 37.33
MANOMETRIA | 6215120200 | TERM. CALEF. Ø100 VERT 1/2" GAS -30/50ºC L=100 | 1 | 25 | 8436023739375 | 40.55
MANOMETRIA | 6215121100 | TERM. CALEF. Ø100 VERT 1/2" GAS 0/60ºC L=50 | 1 | 50 | 8436023739368 | 37.33
MANOMETRIA | 6215121200 | TERM. CALEF. Ø100 VERT 1/2" GAS 0/60ºC L=100 | 1 | 25 | 8436023739382 | 40.55
MANOMETRIA | 6215122100 | TERM. CALEF. Ø100 VERT 1/2" GAS 0/120ºC L=50 | 1 | 50 | 8436023739214 | 37.33
MANOMETRIA | 6215122200 | TERM. CALEF. Ø100 VERT 1/2" GAS 0/120ºC L=100 | 1 | 25 | 8436023739399 | 40.55
MANOMETRIA | 6234221100 | TERM. CALEF. INOX Ø80 HORZ 1/2" GAS 0/60ºC L=50, VAINA INOX 304 | 1 | 50 | 8436023751551 | 28.08
MANOMETRIA | 6234221200 | TERM. CALEF. INOX Ø80 HORZ 1/2" GAS 0/60ºC L=100, VAINA INOX 304 | 1 | 50 | 8436023751568 | 32.28
MANOMETRIA | 6234222100 | TERM. CALEF. INOX Ø80 HORZ 1/2" GAS 0/120ºC L=50, VAINA 304 | 1 | 50 | 8436023751575 | 28.08
MANOMETRIA | 6234222200 | TERM. CALEF. INOX Ø80 HORZ 1/2" GAS 0/120ºC L=100, VAINA INOX 304 | 1 | 50 | 8436023751582 | 32.28
MANOMETRIA | 6234222400 | TERM. CALEF. INOX Ø80 HORZ 1/2" GAS 0/120ºC L=200 VAINA INOX 304 | 1 | 50 | 8436023753470 | 35.61
MANOMETRIA | 6235120100 | TERM. CALEF. INOX Ø100 VERT. 1/2" GAS -30/50ºC L=50 VAINA INOX 304 | 1 | 50 | 8436023741514 | 72.7
MANOMETRIA | 6235120200 | TERM. CALEF. INOX Ø100 VERT. 1/2" GAS -30/50ºC L=100 VAINA INOX 304 | 1 | 25 | 8436023741545 | 80.65
MANOMETRIA | 6235121100 | TERM. CALEF. INOX Ø100 VERT. 1/2" GAS 0/60ºC L=50 VAINA INOX 304 | 1 | 50 | 8436023741521 | 72.7
MANOMETRIA | 6235121200 | TERM. CALEF. INOX Ø100 VERT. 1/2" GAS 0/60ºC L=100 VAINA INOX 304 | 1 | 25 | 8436023741552 | 80.65
MANOMETRIA | 6235122100 | TERM. CALEF. INOX Ø100 VERT. 1/2" GAS 0/120ºC L=50 VAINA INOX 304 | 1 | 50 | 8436023741538 | 72.7
MANOMETRIA | 6235122200 | TERM. CALEF. INOX Ø100 VERT. 1/2" GAS 0/120ºC L=100 VAINA INOX 304 | 1 | 25 | 8436023741569 | 80.65
MANOMETRIA | 6235220100 | TERM. CALEF. INOX Ø100 HORZ 1/2" GAS -30/50ºC L=50 VAINA INOX 304 | 1 | 50 | 8436023741576 | 30.14
MANOMETRIA | 6235220200 | TERM. CALEF. INOX Ø100 HORZ 1/2" GAS -30/50ºC L=100 VAINA INOX 304 | 1 | 25 | 8436023741606 | 38.46
MANOMETRIA | 6235221100 | TERM. CALEF. INOX Ø100 HORZ 1/2" GAS 0/60ºC L=50 VAINA INOX 304 | 1 | 50 | 8436023741583 | 30.14
MANOMETRIA | 6235221200 | TERM. CALEF. INOX Ø100 HORZ 1/2" GAS 0/60ºC L=100 VAINA INOX 304 | 1 | 25 | 8436023741613 | 38.46
MANOMETRIA | 6235222100 | TERM. CALEF. INOX Ø100 HORZ 1/2" GAS 0/120ºC L=50 VAINA INOX 304 | 1 | 50 | 8436023741590 | 30.14
MANOMETRIA | 6235222200 | TERM. CALEF. INOX Ø100 HORZ 1/2" GAS 0/120ºC L=100 VAINA INOX 304 | 1 | 25 | 8436023741620 | 38.46
MANOMETRIA | 6235222300 | TERM. CALEF. INOX Ø100 HORZ 1/2" GAS 0/120ºC L=150 VAINA INOX 304 | 1 | 50 | 8436023750363 | 46.11
MANOMETRIA | 6235228400 | TERM. CALEF. INOX Ø100 HORZ 1/2" GAS 0/500ºC L=200 VAINA INOX 304 | 1 | 50 | 8436023753203 | 59.29
MANOMETRIA | 6243202000 | TERM. CALEF. Ø63 CURVO PARA TUBERIA 0/120ºC CON MUELLE | 1 | 50 | 8436023741811 | 11.15
MANOMETRIA | 6250120100 | TERM. CAPILLA RECTO A=110 ,1/2" GAS -30/50ºC L=50 | 1 | 100 | 8436023731393 | 27.38
MANOMETRIA | 6250120101 | TERM. CAPILLA RECTO A=110 ,1/2" GAS -30/50ºC L=63 | 1 | 100 | 8436023750837 | 30.45
MANOMETRIA | 6250120200 | TERM. CAPILLA RECTO A=110 ,1/2" GAS -30/50ºC L=100 | 1 | 50 | 8436023731423 | 29.1
MANOMETRIA | 6250121100 | TERM. CAPILLA RECTO A=110 ,1/2" GAS 0/60ºC L=50 | 1 | 100 | 8436023731409 | 27.38
MANOMETRIA | 6250121200 | TERM. CAPILLA RECTO A=110 ,1/2" GAS 0/60ºC L=100 | 1 | 50 | 8436023731430 | 29.1
MANOMETRIA | 6250121300 | TERM. CAPILLA RECTO A=110 ,1/2" GAS 0/60ºC,L=150 | 1 | 50 | 8436023744225 | 39.22
MANOMETRIA | 6250122100 | TERM. CAPILLA RECTO A=110 ,1/2" GAS 0/120ºC L=50 | 1 | 100 | 8436023731416 | 27.38
MANOMETRIA | 6250122200 | TERM. CAPILLA RECTO A=110 ,1/2" GAS 0/120ºC L=100 | 1 | 50 | 8436023731447 | 29.1
MANOMETRIA | 6250122300 | TERM. CAPILLA RECTO A=110 ,1/2" GAS 0/120ºC,L=150 | 1 | 50 | 8436023744232 | 39.22
MANOMETRIA | 6250123100 | TERM. CAPILLA RECTO A=110 ,1/2" GAS 0/160ºC,L=50 | 1 | 100 | 8436023745420 | 36.8
MANOMETRIA | 6250200063 | VAINA LATON 1/2" GAS PARA TERM.CAP. L=50 Ø10,4x14 mm PN25, PARA TERMOMETROS DE BULBO 63 mm | 1 | 100 | 8436023760416 | 13.46
MANOMETRIA | 6250200160 | VAINA LATON 1/2" GAS PARA TERM.CAP. L=135 Ø10,4x14 mm PN25, PARA TERMOMETROS DE BULBO 150 mm | 1 | 100 | 8436023760423 | 17.04
MANOMETRIA | 6250201000 | VAINA LATON 1/2" GAS PARA TERM.CAP. L=35 Ø10,4x14 mm PN25, PARA TERMOMETROS DE BULBO 50 mm | 1 | 100 | 8436023746694 | 11.79
MANOMETRIA | 6250202000 | VAINA LATON 1/2" GAS PARA TERM.CAP. L=85 Ø10,4x14 mm PN25, PARA TERMOMETROS DE BULBO 100 mm | 1 | 100 | 8436023746700 | 15.56
MANOMETRIA | 6250203000 | VAINA LATON 1/2" GAS PARA TERM.CAP. L=135 Ø10,4x14 mm PN25, PARA TERMOMETROS DE BULBO 150 mm | 1 | 100 | 8436023748681 | 17.51
MANOMETRIA | 6250204000 | VAINA INOX 1/2" GAS PARA TERM.CAP L=85 Ø10,4x12 mm PN25, PARA TERMOMETROS DE BULBO 100 mm | 1 | 100 | 8436023745918 | 36.5
MANOMETRIA | 6250205000 | VAINA INOX 1/2" GAS PARA TERM.CAP L=135 Ø10,4x12 mm PN25, PARA TERMOMETROS DE BULBO 150 mm | 1 | 100 | 8436023752442 | 45.94
MANOMETRIA | 6250206000 | VAINA INOX 1/2" GAS PARA TERM.CAP L=185 Ø10,4x12 mm PN25, PARA TERMOMETROS DE BULBO 200 mm | 1 | 100 | 8436023755054 | 50.29
MANOMETRIA | 6250207000 | VAINA INOX 1/2" GAS PARA TERM.CAP L=35 Ø10,4x12 mm PN25, PARA TERMOMETROS DE BULBO 50 mm | 1 | 100 | 8436023745611 | 24.77
MANOMETRIA | 6260220100 | TERMÓMETRO DE CAPILLA ACODADO A=110 ,1/2 GAS -30/50ºC, L=50 | 1 | 50 | 8436023731454 | 32.18
MANOMETRIA | 6260220200 | TERM. CAPILLA ACODADO A=110 ,1/2 GAS -30/50ºC ,L=100 | 1 | 50 | 8436023731485 | 33.96
MANOMETRIA | 6260221100 | TERMÓMETRO DE CAPILLA ACODADO A=110 ,1/2" GAS 0/60ºC, L=50 | 1 | 50 | 8436023731461 | 32.18
MANOMETRIA | 6260221200 | TERMÓMETRO DE CAPILLA ACODADO A=110 ,1/2" GAS 0/60ºC, L=100 | 1 | 50 | 8436023731492 | 33.96
MANOMETRIA | 6260222100 | TERMÓMETRO DE CAPILLA ACODADO A=110 ,1/2" GAS 0/120ºC, L=50 | 1 | 50 | 8436023731478 | 32.18
MANOMETRIA | 6260222200 | TERMÓMETRO DE CAPILLA ACODADO A=110 ,1/2" GAS 0/120ºC, L=100 | 1 | 50 | 8436023731508 | 33.96
MANOMETRIA | 6260224100 | TERMÓMETRO DE CAPILLA ACODADO A=110 ,1/2" GAS 0/200ºC, L=50 | 1 | 50 | 8436023739177 | 32.18
MANOMETRIA | 6260225100 | TERMÓMETRO DE CAPILLA ACODADO A=110 ,1/2" GAS 0/250ºC, L=50 | 1 | 50 | 8436023767460 | 32.18
MANOMETRIA | 6270120100 | TERM.CAPILLA RECTO A=150 1/2" GAS -30/50ºC ,L=50 | 1 | 100 | 8436023731515 | 42.12
MANOMETRIA | 6270120101 | TERM.CAPILLA RECTO A=150 1/2" GAS -30/50ºC ,L=63 | 1 | 100 | 8436023745093 | 45.67
MANOMETRIA | 6270120200 | TERM.CAPILLA RECTO A=150 1/2" GAS -30/50ºC , L=100 | 1 | 100 | 8436023731546 | 44.79
MANOMETRIA | 6270121100 | TERM.CAPILLA RECTO A=150 1/2" GAS 0/60ºC ,L=50 | 1 | 100 | 8436023731522 | 42.12
MANOMETRIA | 6270121101 | TERM.CAPILLA RECTO A=150 1/2" GAS 0/60ºC ,L=63 | 1 | 100 | 8436023759090 | 45.67
MANOMETRIA | 6270121200 | TERM.CAPILLA RECTO A=150 1/2" GAS 0/60ºC ,L=100 | 1 | 100 | 8436023731553 | 45.67
MANOMETRIA | 6270122100 | TERM.CAPILLA RECTO A=150 1/2" GAS 0/120ºC ,L=50 | 1 | 100 | 8436023731539 | 42.12
MANOMETRIA | 6270122101 | TERM.CAPILLA RECTO A=150 1/2" GAS 0/120ºC ,L=63 | 1 | 100 | 8436023745086 | 45.67
MANOMETRIA | 6270122200 | TERM.CAPILLA RECTO A=150 1/2" GAS 0/120ºC ,L=100 | 1 | 100 | 8436023731560 | 45.67
MANOMETRIA | 6270122300 | TERM.CAPILLA RECTO A=150 1/2" GAS 0/120ºC ,L=150 | 1 | 50 | 8436023759106 | 52.3
MANOMETRIA | 6270122400 | TERM. CAPILLA RECTO A=150 1/2" GAS 0/120ºC ,L=200 | 1 | 50 | 8436023745109 | 53.69
MANOMETRIA | 6270123200 | TERM. CAPILLA RECTO A=150 1/2" GAS 0/160ºC ,L=100 | 1 | 100 | 8436023742573 | 48.32
MANOMETRIA | 6270124200 | TERM. CAPILLA RECTO A=150 1/2" GAS 0/200ºC ,L=100 | 1 | 100 | 8436023742580 | 48.32
MANOMETRIA | 6270124400 | TERM. CAPILLA RECTO A=150 1/2" GAS 0/200ºC ,L=200 | 1 | 50 | 8436023745116 | 53.69
MANOMETRIA | 6270125200 | TERM. CAPILLA RECTO A=150 1/2" GAS 0/300ºC ,L=100 | 1 | 100 | 8436023742597 | 64.83
MANOMETRIA | 6270126200 | TERM. CAPILLA RECTO A=150 1/2" GAS 0/400ºC ,L=100 | 1 | 100 | 8436023742603 | 83.35
MANOMETRIA | 6270127200 | TERM. CAPILLA RECTO A=150 1/2" GAS 0/500ºC ,L=100 | 1 | 100 | 8436023742610 | 83.35
MANOMETRIA | 6270128200 | TERM. CAPILLA RECTO A=150 1/2" GAS 0/600ºC ,L=100 | 1 | 100 | 8436023742627 | 83.35
MANOMETRIA | 6280220100 | TERM. CAPILLA ACODADO A=150 1/2" GAS -30/50ºC ,L=50 | 1 | 50 | 8436023731577 | 43.86
MANOMETRIA | 6280220101 | TERM. CAPILLA ACODADO A=150 1/2" GAS -30/50ºC ,L=63 | 1 | 50 | 8436023759113 | 44.95
MANOMETRIA | 6280220200 | TERM. CAPILLA ACODADO A=150 1/2" GAS -30/50ºC ,L=100 | 1 | 50 | 8436023731607 | 49.58
MANOMETRIA | 6280220300 | TERM. CAPILLA ACODADO A=150 1/2" GAS -30/50ºC ,L=150 | 1 | 50 | 8436023759120 | 53.63
MANOMETRIA | 6280221100 | TERM. CAPILLA ACODADO A=150 1/2" GAS 0/60ºC ,L=50 | 1 | 50 | 8436023731584 | 43.86
MANOMETRIA | 6280221101 | TERM. CAPILLA ACODADO A=150 1/2" GAS 0/60ºC ,L=63 | 1 | 50 | 8436023759137 | 44.95
MANOMETRIA | 6280221200 | TERM. CAPILLA ACODADO A=150 1/2" GAS 0/60ºC ,L=100 | 1 | 50 | 8436023731614 | 49.58
MANOMETRIA | 6280221300 | TERM. CAPILLA ACODADO A=150 1/2 GAS 0/60ºC L=150 | 1 | 50 | 8436023758437 | 53.63
MANOMETRIA | 6280222100 | TERM. CAPILLA ACODADO A=150 1/2" GAS 0/120ºC ,L=50 | 1 | 50 | 8436023731591 | 43.86
MANOMETRIA | 6280222101 | TERM. CAPILLA ACODADO A=150 1/2" GAS 0/120ºC ,L=63 | 1 | 50 | 8436023742146 | 44.95
MANOMETRIA | 6280222200 | TERM. CAPILLA ACODADO A=150 1/2" GAS 0/120ºC ,L=100 | 1 | 50 | 8436023731621 | 49.58
MANOMETRIA | 6280222300 | TERM. CAPILLA ACODADO A=150 1/2" GAS 0/120ºC ,L=150 | 1 | 50 | 8436023758444 | 53.63
MANOMETRIA | 6280222600 | TERM. CAPILLA ACODADO A=150 1/2" GAS 0/120ºC ,L=300 | 1 | 50 | 8436023758581 | 63.14
MANOMETRIA | 6280223100 | TERM. CAPILLA ACODADO A=150 1/2" GAS 0/160ºC ,L=50 | 1 | 50 | 8436023752213 | 45.05
MANOMETRIA | 6280223200 | TERM. CAPILLA ACODADO A=150 1/2" GAS 0/160ºC,L=100 | 1 | 50 | 8436023742634 | 54.42
MANOMETRIA | 6280223300 | TERM. CAPILLA ACODADO A=150 1/2" GAS 0/160ºC,L=100 | 1 | 50 | 8436023750165 | 55.13
MANOMETRIA | 6280224200 | TERM. CAPILLA ACODADO A=150 1/2" GAS 0/200ºC,L=100 | 1 | 50 | 8436023742641 | 54.42
MANOMETRIA | 6280225200 | TERM. CAPILLA ACODADO A=150 1/2" GAS 0/300ºC,L=100 | 1 | 50 | 8436023742658 | 67.77
MANOMETRIA | 6280226200 | TERM. CAPILLA ACODADO A=150 1/2" GAS 0/400ºC,L=100 | 1 | 50 | 8436023742665 | 87.14
MANOMETRIA | 6280227200 | TERM. CAPILLA ACODADO A=150 1/2" GAS 0/500ºC,L=100 | 1 | 50 | 8436023742672 | 111.26
MANOMETRIA | 6280228200 | TERM. CAPILLA ACODADO A=150 1/2" GAS 0/600ºC,L=100 | 1 | 50 | 8436023742689 | 87.14
MANOMETRIA | 6290120100 | TERM.CAPILLA RECTO A=200 1/2" GAS -30/50ºC ,L=50 | 1 | 50 | 8436023734042 | 31.33
MANOMETRIA | 6290120101 | TERM.CAPILLA RECTO A=200 1/2" GAS -30/50ºC ,L=63 | 1 | 50 | 8436023759144 | 33.49
MANOMETRIA | 6290120200 | TERM.CAPILLA RECTO A=200 1/2" GAS -30/50ºC ,L=100 | 1 | 50 | 8436023734073 | 36.52
MANOMETRIA | 6290121100 | TERM.CAPILLA RECTO A=200 1/2" GAS 0/60ºC ,L=50 | 1 | 50 | 8436023734059 | 31.33
MANOMETRIA | 6290121101 | TERM.CAPILLA RECTO A=200 1/2" GAS 0/60ºC ,L=63 | 1 | 50 | 8436023759151 | 33.49
MANOMETRIA | 6290121200 | TERM.CAPILLA RECTO A=200 1/2" GAS 0/60ºC ,L=100 | 1 | 50 | 8436023734080 | 36.52
MANOMETRIA | 6290122100 | TERM.CAPILLA RECTO A=200 1/2 "GAS 0/120ºC ,L=50 | 1 | 50 | 8436023734066 | 31.33
MANOMETRIA | 6290122101 | TERM.CAPILLA RECTO A=200 1/2 "GAS 0/120ºC ,L=63 | 1 | 50 | 8436023759168 | 33.49
MANOMETRIA | 6290122102 | TERM.CAPILLA RECTO A=200 1/2 "GAS 0/100ºC ,L=63 | 1 | 50 | 8436023744249 | 36.52
MANOMETRIA | 6290122200 | TERM.CAPILLA RECTO A=200 1/2 "GAS 0/120ºC ,L=100 | 1 | 50 | 8436023734097 | 39.13
MANOMETRIA | 6290122400 | TERM.CAPILLA RECTO A=200 1/2 "GAS 0/120ºC ,L=200 | 1 | 50 | 8436023748636 | 45.35
MANOMETRIA | 6290123100 | TERM.CAPILLA RECTO A=200 1/2" GAS 0/160ºC ,L=50 | 1 | 50 | 8436023742337 | 36.81
MANOMETRIA | 6290123400 | TERM. CAPILLA RECTO A=200 1/2" GAS, 0/160ºC ,L=200 | 1 | 50 | 8436023748643 | 45.35
MANOMETRIA | 6290124100 | TERM.CAPILLA RECTO A=200 1/2" GAS 0/200ºC ,L=50 | 1 | 50 | 8436023742344 | 36.81
MANOMETRIA | 6290124300 | TERM.CAPILLA RECTO A=200 1/2" GAS 0/200ºC ,L=150 | 1 | 50 | 8436023750172 | 44.4
MANOMETRIA | 6290125100 | TERM.CAPILLA RECTO A=200 1/2" GAS 0/300ºC ,L=50 | 1 | 50 | 8436023742351 | 69.53
MANOMETRIA | 6290126100 | TERM.CAPILLA RECTO A=200 1/2" GAS 0/400ºC ,L=50 | 1 | 50 | 8436023742368 | 69.53
MANOMETRIA | 6290127100 | TERM.CAPILLA RECTO A=200 1/2" GAS 0/500ºC ,L=50 | 1 | 50 | 8436023742375 | 69.53
MANOMETRIA | 6290127200 | TERM.CAPILLA RECTO A=200 1/2" GAS 0/500ºC ,L=100 | 1 | 50 | 8436023742436 | 73.81
MANOMETRIA | 6290128100 | TERM.CAPILLA RECTO A=200 1/2" GAS 0/600ºC ,L=50 | 1 | 50 | 8436023742382 | 69.53
MANOMETRIA | 6290129200 | TERM.CAPILLA RECTO A=200 1/2" GAS 0/600ºC ,L=100 | 1 | 50 | 8436023773720 | 70
MANOMETRIA | 6290220100 | TERM.CAPILLA ACODADO A=200, 1/2" GAS -30/50ºC ,L=50 | 1 | 25 | 8436023734103 | 33.87
MANOMETRIA | 6290220101 | TERM.CAPILLA ACODADO A=200, 1/2" GAS -30/50ºC ,L=63 | 1 | 25 | 8436023759175 | 34.63
MANOMETRIA | 6290220200 | TERM.CAPILLA ACODADO A=200, 1/2" GAS -30/50ºC ,L=100 | 1 | 25 | 8436023734134 | 37.89
MANOMETRIA | 6290221100 | TERM.CAPILLA ACODADO A=200, 1/2" GAS 0/60ºC ,L=50 | 1 | 25 | 8436023734110 | 33.87
MANOMETRIA | 6290221101 | TERM.CAPILLA ACODADO A=200, 1/2" GAS 0/60ºC ,L=63 | 1 | 25 | 8436023759182 | 34.63
MANOMETRIA | 6290221200 | TERM.CAPILLA ACODADO A=200, 1/2" GAS 0/60ºC ,L=100 | 1 | 25 | 8436023734141 | 37.89
MANOMETRIA | 6290222100 | TERM.CAPILLA ACODADO A=200, 1/2" GAS 0/120ºC ,L=50 | 1 | 25 | 8436023734127 | 33.87
MANOMETRIA | 6290222101 | TERM.CAPILLA ACODADO A=200, 1/2" GAS 0/120ºC ,L=63 | 1 | 25 | 8436023749619 | 34.63
MANOMETRIA | 6290222200 | TERM.CAPILLA ACODADO A=200, 1/2" GAS 0/120ºC ,L=100 | 1 | 25 | 8436023734158 | 37.89
MANOMETRIA | 6290222300 | TERM.CAPILLA ACODADO A=200, 1/2" GAS 0/120ºC ,L=150 | 1 | 25 | 8436023759199 | 41.91
MANOMETRIA | 6290223100 | TERM.CAPILLA ACODADO A=200, 1/2" GAS 0/160ºC ,L=50 | 1 | 25 | 8436023742450 | 38.09
MANOMETRIA | 6290223200 | TERM.CAPILLA ACODADO A=200, 1/2" GAS 0/160ºC ,L=100 | 1 | 25 | 8436023744799 | 42.63
MANOMETRIA | 6290223300 | TERM.CAPILLA ACODADO A=200, 1/2" GAS 0/160ºC ,L=150 | 1 | 25 | 8436023750189 | 47.15
MANOMETRIA | 6290224100 | TERM.CAPILLA ACODADO A=200, 1/2" GAS 0/200ºC ,L=50 | 1 | 25 | 8436023742467 | 38.09
MANOMETRIA | 6290224200 | TERM.CAPILLA ACODADO A=200, 1/2" GAS 0/200ºC ,L=100 | 1 | 25 | 8436023744805 | 42.63
MANOMETRIA | 6290225100 | TERM.CAPILLA ACODADO A=200, 1/2" GAS 0/300ºC ,L=50 | 1 | 25 | 8436023742474 | 72.43
MANOMETRIA | 6290226100 | TERM.CAPILLA ACODADO A=200, 1/2" GAS 0/400ºC ,L=50 | 1 | 25 | 8436023742481 | 72.43
MANOMETRIA | 6290227100 | TERM.CAPILLA ACODADO A=200, 1/2" GAS 0/500ºC ,L=50 | 1 | 25 | 8436023742498 | 72.43
MANOMETRIA | 6290228100 | TERM.CAPILLA ACODADO A=200, 1/2" GAS 0/600ºC ,L=50 | 1 | 25 | 8436023742504 | 72.43
MANOMETRIA | 6290228200 | TERM.CAPILLA ACODADO A=200, 1/2" GAS 0/600ºC ,L=100 | 1 | 25 | 8436023744812 | 72.43
MANOMETRIA | 6300100000 | CERTIFICADO CALIBRACIÓN PRESIÓN DEL FABRICANTE CON TRAZABILIDAD | 1 | 1 | 8436023746717 | 40.94
MANOMETRIA | 6300100100 | CERTIFICADO CALIBRACIÓN PRESIÓN CON TRAZABILIDAD A ENAC (ISO17025) - INCLUYE FOTOCOPIA PATRÓN | 1 | 1 | 8436023746724 | 117.95
MANOMETRIA | 6300200000 | CERTIFICADO CALIBRACION PRESION ENAC HASTA 600 bar | 1 | 1 | 8436023746731 | 494.25
MANOMETRIA | 6300200100 | CERTIFICADO CALIBRACIÓN PRESIÓN ENAC HASTA 1000 bar | 1 | 1 | 8436023746748 | 604.55
MANOMETRIA | 6300600000 | CERTIFICADO DE MATERIALES 2.1 | 1 | 1 | 0 | A consultar
MANOMETRIA | 6300900000 | CERTIFICADO ATEX MEI | 1 | 1 | 0 | 36.92
MANOMETRIA | 6301100000 | CERTIFICADO CALIBRACIÓN TEMPERATURA CON TRAZABILID | 1 | 1 | 8436023746762 | 60.14
MANOMETRIA | 6301200000 | CERTIFICADO CALIBRACIÓN TEMPERATURA ENAC | 1 | 1 | 8436023746779 | 657.95
MANOMETRIA | 6310000001 | DESENGRASADO PARA USO OXIGENO | 1 | 1 | 8436023746793 | 44.62
MANOMETRIA | 6310000002 | MONTAJE DE MANOMETRO A SEPARADOR LIQUIDO DE LLENADO SILICONA | 1 | 1 | 8436023746809 | 74.73
MANOMETRIA | 6310000003 | MONTAJE DE INSTRUMENTO A SEPARADOR LIQUIDO DE LLENADO SILICONA | 1 | 1 | 8436023746816 | 111.25
MANOMETRIA | 6310000004 | MONTAJE DE MANOMETRO A SEPARADOR - EXENTO SILICONA | 1 | 1 | 8436023746823 | 111.25
MANOMETRIA | 6310000012 | MONTAJE DE MANOMETRO A SEPARADOR LIQUIDO DE LLENADO GLICERINA | 1 | 1 | 8436023776301 | 105.52
MANOMETRIA | 6310000013 | MONTAJE DE MANOMETRO A SEPARADOR LIQUIDO DE LLENADO DOWN CORNING 704 | 1 | 1 | 8436023776318 | 162.97
MANOMETRIA | 6312000000 | ESFERA ESPECIAL DE DISEÑO ESPECIAL | 1 | 1 | 8436023776325 | 209.04
MANOMETRIA | 6312000001 | ESFERA ESPECIAL EXISTENTE ( kG, PSI, MBAR) | 1 | 1 | 8436023763370 | 49.87
MANOMETRIA | 6312000002 | ROSCA ESPECIAL | 1 | 1 | 8436023767149 | 29.43
MANOMETRIA | 6312000003 | CALIBRACION ESPECIAL (indicar la equivalencia) | 1 | 1 | 8436023767156 | 180.23
MANOMETRIA | 6319000000 | GLICERINA VEGETAL 1 KILO | 1 | 1 | 8436023746830 | 23.02
MANOMETRIA | 6319300000 | CARGA DE GLICERINA Ø63 | 1 | 1 | 8436023746847 | 5.87
MANOMETRIA | 6319500000 | CARGA DE GLICERINA Ø100 | 1 | 1 | 8436023746854 | 10.88
MANOMETRIA | 6319600000 | CARGA DE GLICERINA Ø150 | 1 | 1 | 8436023746861 | 22.16
MANOMETRIA | 6319900000 | SILICONA 1 KILO (GLISSOFLUID 98) | 1 | 1 | 8436023746878 | 62.23
MANOMETRIA | 6319930000 | CARGA SILICONA GLISSOFLUID 98, MANOMETROS Ø63 | 1 | 1 | 8436023746892 | 15.58
MANOMETRIA | 6319950000 | CARGA SILICONA GLISSOFLUID 98- MANOMETRO Ø100 | 1 | 1 | 8436023746908 | 47.63
MANOMETRIA | 6319960000 | CARGA SILICONA GLISSOFLUID 98 MANOMETRO Ø 150 | 1 | 1 | 8436023746915 | 77.77
MANOMETRIA | 6321000000 | PRESOSTATO DIFERENCIAL LF32 0.3-3 MBAR | 1 | 50 | 8435085523021 | 43.25
MANOMETRIA | 6355000100 | C.E. MAGNÉT. SUPERFICIE Ø100 MÁXIMA (M-1) NORMALMENTE ABIERTO | 1 | 1 | 8436023759380 | 208.83
MANOMETRIA | 6355000200 | C.E. MAGNÉT. SUPERFICIE Ø100 MÍNIMA (M-2) NORMALMENTE CERRADO | 1 | 1 | 8436023745628 | 208.83
MANOMETRIA | 6355001100 | C.E. MAGNÉT. SUPERFICIE Ø100 MÁXIMA-MÁXIMA (M-11) 2 NORMALMENTE ABIERTOS | 1 | 1 | 8436023759397 | 236.67
MANOMETRIA | 6355001200 | C.E. MAGNÉT. SUPERFICIE Ø100 MÁXIMA-MÍNIMA (M-12) NORM. ABIERTO, NORM. CERRADO | 1 | 1 | 8436023759403 | 236.67
MANOMETRIA | 6355002100 | C.E. MAGNÉT. SUPERFICIE Ø100 MÍNIMA-MÁXIMA (M-21) NORM. CERRADO, NORM. ABIERTO | 1 | 1 | 8436023750905 | 236.67
MANOMETRIA | 6355002200 | C.E. MAGNÉT. SUPERFICIE Ø100 MÍNIMA-MÍNIMA (M-22) 2 NORMALMENTE CERRADOS | 1 | 1 | 8436023759410 | 236.67
MANOMETRIA | 6365000100 | C.E. MAGNÉTICO EMPOTRADO Ø100 MÁXIMA (M-1) NORMALMENTE ABIERTO | 1 | 1 | 8436023759427 | 312.45
MANOMETRIA | 6365000200 | C.E. MAGNÉTICO EMPOTRADO Ø100 MINIMA (M-2) NORMALMENTE CERRADO | 1 | 1 | 8436023759434 | 312.45
MANOMETRIA | 6365001100 | C.E. MAGNÉTICO EMPOTRADO Ø100 MÁXIMA-MÁXIMA (M-11) 2 NORMALMENTE ABIERTOS | 1 | 1 | 8436023759441 | 343.7
MANOMETRIA | 6365001200 | C.E.MAGNÉTICO EMPOTRADO Ø100 MÁXIMA- MÍNIMA (M-12)) NORM. ABIERTO, NORM. CERRADO | 1 | 1 | 8436023759458 | 343.7
MANOMETRIA | 6365002100 | C.E.MAGNÉTICO EMPOTRADO Ø100 MÍNIMA-MÁXIMA (M-21) NORM. CERRADO, NORM. ABIERTO | 1 | 1 | 8436023759465 | 343.7
MANOMETRIA | 6365002200 | C.E.MAGNÉTICO EMPOTRADO Ø100 MÍNIMA-MINIMA (M-22) 2 NORMALMENTE CERRADOS | 1 | 1 | 8436023759472 | 343.7
MANOMETRIA | 6366000100 | C.E. MAGNÉTICO EMPOTRADO Ø150 MÁXIMA (M-1) NORMALMENTE ABIERTO | 1 | 1 | 8436023759489 | 568.66
MANOMETRIA | 6366000200 | C.E. MAGNÉTICO EMPOTRADO Ø150 MINIMA (M-2) NORMALMENTE CERRADO | 1 | 1 | 8436023759496 | 568.66
MANOMETRIA | 6366001100 | C.E. MAGNÉTICO EMPOTRADO Ø150 MÁXIMA-MÁXIMA (M-11) 2 NORMALMENTE ABIERTOS | 1 | 200 | 8436023759502 | 599.92
MANOMETRIA | 6366001200 | C.E. MAGNÉTICO EMPOTRADO Ø150 MÁXIMA-MINIMA (M12)) NORM. ABIERTO, NORM. CERRADO | 1 | 1 | 8436023759519 | 599.92
MANOMETRIA | 6366002100 | C.E. MAGNÉTICO EMPOTRADO Ø150 MÍNIMA-MAXIMA (M-21) NORM. CERRADO, NORM. ABIERTO | 1 | 100 | 8436023759526 | 599.92
MANOMETRIA | 6366002200 | C.E. MAGNÉTICO EMPOTRADO Ø150 MÍNIMA-MINIMA (M-22) 2 NORMALMENTE CERRADOS | 1 | 1 | 8436023759533 | 599.92
MANOMETRIA | 6375000100 | C.E.INDUCTIVO EMPOTRADO Ø100 MÁXIMA (N.A. M-1)) NORMALMENTE ABIERTO | 1 | 1 | 8436023759243 | 1329.41
MANOMETRIA | 6375000200 | C.E.INDUCTIVO EMPOTRADO Ø100 MINIMA (N.C. M-2)) NORMALMENTE CERRADO | 1 | 1 | 8436023759540 | 1329.41
MANOMETRIA | 6375001100 | C.E. INDUCTIVO EMPOTRADO Ø100 MÁXIMA-MÁXIMA (M-11) 2 NORMALMENTE ABIERTOS | 1 | 1 | 8436023759557 | 1388.52
MANOMETRIA | 6375001200 | C.E. INDUCTIVO EMPOTRADO Ø100 MÁXIMA-MÍNIMA (M-12)) NORM. ABIERTO, NORM. CERRADO | 1 | 1 | 8436023759564 | 1388.52
MANOMETRIA | 6375002100 | C.E. INDUCTIVO EMPOTRADO Ø100 MÍNIMA-MÁXIMA (M-21) NORM. CERRADO, NORM. ABIERTO | 1 | 1 | 8436023759571 | 1388.52
MANOMETRIA | 6375002200 | C.E. INDUCTIVOS EMPOTRADOS Ø100 MÍNIMA-MÍNIMA (M-22) 2 NORMALMENTE CERRADOS | 1 | 100 | 8436023759595 | 1388.52
MANOMETRIA | 6376000100 | C.E.INDUCTIVO EMPOTRADO Ø150 MÁXIMA (N.A. M-1)) NORMALMENTE ABIERTO | 1 | 1 | 8436023759601 | 1508.52
MANOMETRIA | 6376000200 | C.E.INDUCTIVO EMPOTRADO Ø160 MÍNIMA 1/2 MIN. NORMALMENTE ABIERTO | 1 | 1 | 8436023760119 | 1508.52
MANOMETRIA | 6376001100 | C.E. INDUCTIVOS EMPOTRADOS Ø150 MÁXIMA-MÁXIMA (M-11) 2 NORMALMENTE ABIERTOS | 1 | 1 | 8436023759618 | 1578.49
MANOMETRIA | 6376001200 | C.E. INDUCTIVO EMPOTRADO Ø150 MÁXIMA-MÍNIMA (M-12)) NORM. ABIERTO, NORM. CERRADO | 1 | 1 | 8436023759625 | 1578.49
MANOMETRIA | 6376002100 | C.E. INDUCTIVO EMPOTRADO Ø150 MÍNIMA-MÁXIMA (M-21) NORM. CERRADO, NORM. ABIERTO | 1 | 100 | 8436023759632 | 1578.49
MANOMETRIA | 6376002200 | C.E. INDUCTIVOS EMPOTRADOS Ø150 MÍNIMA-MÍNIMA (M-22) 2 NORMALMENTE CERRADOS | 1 | 100 | 8436023759649 | 1578.49
MANOMETRIA | 6405110100 | SEPARADOR STD INOX Ø98 CONEX.PROCESO 1/2" NPT -1/40 bar | 1 | 1 | 8436023746922 | 177.77
MANOMETRIA | 6405110200 | SEPARADOR STD INOX Ø98 CONEX.PROCESO 1/2" NPT -1/40bar, MEMBRANA TEFLONADA | 1 | 1 | 8436023746939 | 284.42
MANOMETRIA | 6405110400 | SEPARADOR HASTELLOY C Ø97 1/2"NPT -1/40bar, PARTE SUPERIOR Y TORNILLOS AISI 316, PARTE INFERIOR Y MEMBRANA HASTELLOY C | 1 | 1 | 8436023754163 | 1674.64
MANOMETRIA | 6405110500 | SEPARADOR HASTELLOY C Ø77 1/2"NPT TEFLO 0/100bar | 1 | 1 | 8436023754170 | 1157.99
MANOMETRIA | 6405120100 | SEPARADOR STD INOX Ø98 CONEX.PROCESO 1/2" GAS -1/40 bar | 1 | 1 | 8436023746946 | 177.77
MANOMETRIA | 6405120200 | SEPARADOR STD INOX Ø98 CONEX.PROCESO 1/2" GAS -1/40bar, MEMBRANA TEFLONADA | 1 | 1 | 8436023746953 | 284.42
MANOMETRIA | 6405120300 | SEPARADOR STD INOX Ø98 CONEX.PROCESO 1/2" GAS -1/40bar PARTES MOJADAS CON RECUBRIMIENTO PTFE | 1 | 1 | 8436023750462 | 517.37
MANOMETRIA | 6405120400 | SEPARADOR HASTELLOY C Ø97 1/2" GAS -1/40 bar MEMBRANA TEFLONADA | 1 | 1 | 8436023746960 | 1648.94
MANOMETRIA | 6405120500 | SEPARADOR HASTELLOY C Ø77 1/2" GAS 0/100 bar MEMBRANA TEFLONADA | 1 | 1 | 8436023746977 | 1199.63
MANOMETRIA | 6405120700 | SEPARADOR STD INOX Ø98 CONEX.PROCESO 1/2" GAS -1/40 bar CON ANILLO INTERMEDIO DE LIMPIEZA, TOMAS 1/4 NPT | 1 | 1 | 8436023756235 | 274.36
MANOMETRIA | 6405140100 | SEPARADOR STD INOX Ø98 CONEX.PROCESO 1/4" GAS. -1/60bar | 1 | 1 | 8436023746984 | 177.77
MANOMETRIA | 6420100200 | SEPARADOR ALI. TRI-CLAMP 1" 1/2 PN 40 Ø50,5 , 1/2 GAS HEMBRA, RANGO MINIMO 0/2,5 BAR | 1 | 1 | 8436023746991 | 119.23
MANOMETRIA | 6420100300 | SEPARADOR ALI. TRI-CLAMP 2" PN 40 Ø64 , 1/2 GAS HEMBRA, RANGO MINIMO 0/1 BAR | 1 | 1 | 8436023747004 | 119.23
MANOMETRIA | 6420100400 | SEPARADOR ALI. TRI-CLAMP 2" 1/2 PN 40 Ø77,5 , 1/2 GAS HEMBRA, RANGO MINIMO 0/1 BAR | 1 | 1 | 8436023747011 | 302.08
MANOMETRIA | 6420120300 | SEPARADOR ALI. TRI-CLAMP 2" PN 40 Ø64 , 1/2 NPT HEMBRA, RANGO MINIMO 0/1 BAR | 1 | 1 | 8436023747028 | 119.23
MANOMETRIA | 6420140200 | SEPARADOR ALI. TRI-CLAMP 1" 1/2 PN 40 Ø50,5 , 1/4 GAS HEMBRA, RANGO MINIMO 0/2,5 BAR | 1 | 1 | 8436023747035 | 119.23
MANOMETRIA | 6420140300 | SEPARADOR ALI. TRI-CLAMP 2" PN 40 Ø64 , 1/4 GAS HEMBRA, RANGO MINIMO 0/1 BAR | 1 | 1 | 8436023747042 | 119.23
MANOMETRIA | 6430200100 | SEPARADOR ALI. DIN 11851 Ø25 PN 40 NW25 ROSCA HEMBRA | 1 | 1 | 8436023747059 | 183.91
MANOMETRIA | 6430200200 | SEPARADOR ALI. DIN 11851 Ø32 PN 40 NW32 ROSCA HEMBRA | 1 | 1 | 8436023747066 | 208.4
MANOMETRIA | 6430200300 | SEPARADOR ALI. DIN 11851 Ø40 PN 40 NW40 ROSCA HEMBRA | 1 | 1 | 8436023747073 | 208.4
MANOMETRIA | 6430200400 | SEPARADOR ALI. DIN 11851 Ø50 PN 25 NW52 ROSCA HEMBRA, 1/2" BSP A MANOMETRO | 1 | 1 | 8436023747080 | 220.69
MANOMETRIA | 6430300100 | SEPARADOR ALI. DIN 11851 Ø25 PN 40 NW25 MACHO, ROSCA CONEXIÓN A MANOMETRO 1/2" GAS | 1 | 1 | 8436023767477 | 142.16
MANOMETRIA | 6430300300 | SEPARADOR ALI. DIN 11851 Ø40 PN 40 NW40 MACHO , ROSCA CONEXION A MANOMETRO 1/2" GAS | 1 | 1 | 8436023754941 | 159.09
MANOMETRIA | 6430300400 | SEPARADOR ALI. DIN 11851 Ø50 PN 40 NW50 MACHO, ROSCA CONEXION A MANOMETRO 1/2" GAS | 1 | 1 | 8436023764728 | 187.3
MANOMETRIA | 6430400100 | SEPARADOR ALI. DIN 11851 Ø25 PN 40 NW25 ROSCA HEMBRA, 1/4" GAS A INSTRUMENTO | 1 | 1 | 8436023747097 | 183.91
MANOMETRIA | 6440300100 | SEPARADOR ALI. SMS 1" 1/2 (Ø40) HEMBRA | 1 | 1 | 8436023747103 | 208.4
MANOMETRIA | 6440300200 | SEPARADOR ALI. SMS 2" (Ø50) HEMBRA | 1 | 1 | 8436023747110 | 242.77
MANOMETRIA | 6440304100 | SEPARADOR ALI.SMS 1" 1/2 (Ø40)HEMBRA-ROSCA CONEXIÓN A MANOMETRO 1/4" GAS | 1 | 1 | 8436023761833 | 241.77
MANOMETRIA | 6441300200 | SEPARADOR ALI. SMS 2" (Ø50) MACHO | 1 | 1 | 8436023767484 | 282.07
MANOMETRIA | 6450400100 | SEPARADOR ALI. IDF/ISS 1" 1/2 (Ø50) HEMBRA | 1 | 1 | 8436023747127 | 334.65
MANOMETRIA | 6450400200 | SEPARADOR ALI. IDF/ISS 2" (Ø50) HEMBRA | 1 | 1 | 8436023747134 | 347.26
MANOMETRIA | 6460020000 | SEPARADOR COMPACTO SOLDADO INOX 1/2" GAS 6/60 BAR, DIAMETRO 72 mm | 1 | 1 | 8436023747141 | 130.13
MANOMETRIA | 6460020100 | SEPARADOR COMPACTO SOLDADO INOX 1/2" GAS 60/400 BAR, DIAMETRO 62 mm | 1 | 1 | 8436023747158 | 153.25
MANOMETRIA | 6460020200 | SEPARADOR COMPACTO SOLDADO HASTELLOY C 1/2" GAS 160/1000 BAR, DIAMETRO 62 mm | 1 | 1 | 8436023759656 | 618.05
MANOMETRIA | 6460020300 | SEPARADOR COMPACTO SOLDADO MONEL 1/2" GAS 160 /1000 BAR,DIAMETRO 62 mm | 1 | 1 | 8436023759663 | 1593.85
MANOMETRIA | 6460020400 | SEPARADOR COMPACTO SOLDADO HASTELLOY C 1/2" GAS 0/160 BAR, DIAMETRO 72 mm | 1 | 1 | 8436023759670 | 618.05
MANOMETRIA | 6460020500 | SEPARADOR COMPACTO SOLDADO MONEL 1/2" GAS 0/160 BAR,DIAMETRO 72 mm | 1 | 1 | 8436023759687 | 1593.85
MANOMETRIA | 6460030000 | SEPARADOR COMPACTO SOLDADO INOX 1/2" GAS H A INSTRUMENTO 3/4" GAS M PROCESO 6/160 BAR | 1 | 1 | 8436023767491 | 151.97
MANOMETRIA | 6460040000 | SEPARADOR COMPACTO SOLDADO INOX 1/4" GAS 6/60 BAR, DIAMETRO 72mm | 1 | 1 | 8436023747165 | 137.32
MANOMETRIA | 6460040100 | SEPARADOR COMPACTO SOLDADO INOX 1/4" GAS 60/400 BAR, DIAMETRO 62 mm | 1 | 1 | 8436023747172 | 153.25
MANOMETRIA | 6460050000 | SEPARADOR COMPACTO INOX 1/4" GAS H - 1/4" GAS CONICO MACHO PARA PINTURA | 1 | 1 | 8436023767507 | 157.84
MANOMETRIA | 6461012000 | SEPARADOR ALTA PRESION INOX 1" GAS MACHO ,1/2" GAS HEMBRA 40/400 bar MENBRANA AFLORANTE | 1 | 1 | 8436023745598 | 157.84
MANOMETRIA | 6461020000 | SEPARADOR ALTA PRESIÓN INOX 1/2" GAS M/H 40/400 bar MEMBRANA AFLORANTE - solo puede utilizarse en transmisores | 1 | 1 | 8436023752428 | 157.84
MANOMETRIA | 6461024000 | SEPARADOR ALTA PRESION INOX 1/2" GAS MACHO 1/4" GAS HEMBRA, 40/400 bar MENBRANA AFLORANTE - solo puede utilizarse en manómetros diámetro 63 mm. | 1 | 1 | 8436023747189 | 157.84
MANOMETRIA | 6461032000 | SEPARADOR ALTA PRESIÓN INOX 3/4" GAS M - 1/2" GAS H MEMBRANA ENRASADA | 1 | 1 | 8436023767514 | 157.84
MANOMETRIA | 6461034000 | SEPARADOR ALTA PRESION INOX 3/4" GAS M - 1/4" GAS H MEMBRANA ENRASADA 0-10/0-400 | 1 | 1 | 8436023759694 | 157.84
MANOMETRIA | 6470000100 | SEPARADOR BRIDA ABIERTA INOX DN15 PN10/40 - MEMBRANA AISI 316L | 1 | 1 | 8436023747196 | 237.47
MANOMETRIA | 6470000200 | SEPARADOR BRIDA ABIERTA INOX DN25 PN10/40 - MEMBRANA AISI 316L | 1 | 1 | 8436023747202 | 262.45
MANOMETRIA | 6470000300 | SEPARADOR BRIDA ABIERTA INOX DN40 PN10/40 - MEMBRANA AISI 316L | 1 | 1 | 8436023747219 | 311.79
MANOMETRIA | 6470000400 | SEPARADOR BRIDA ABIERTA INOX DN50 PN10/40 - MEMBRANA AISI 316L | 1 | 1 | 8436023747226 | 358.69
MANOMETRIA | 6480000100 | SEPARADOR BRIDA ABIERTA INOX DN 1/2" 150 psi MEMBRANA AISI 316L | 1 | 1 | 8436023756167 | 299.94
MANOMETRIA | 6480000200 | SEPARADOR BRIDA ABIERTA INOX DN 1/2" 300 psi MEMBRANA AISI 316L | 1 | 1 | 8436023756174 | 349.94
MANOMETRIA | 6480000300 | SEPARADOR BRIDA ABIERTA INOX DN 1/2" 600 psi MEMBRANA AISI 316L | 1 | 1 | 8436023756181 | 399.94
MANOMETRIA | 6480000400 | SEPARADOR BRIDA ABIERTA INOX DN 3/4" 150 psi MEMBRANA AISI 316L | 1 | 1 | 8436023747233 | 299.94
MANOMETRIA | 6480000500 | SEPARADOR BRIDA ABIERTA INOX DN 3/4" 300 PSI MEMBRANA AISI 316L | 1 | 1 | 8436023756198 | 349.94
MANOMETRIA | 6480000600 | SEPARADOR BRIDA ABIERTA INOX DN 3/4" 600 psi MEMBRANA AISI 316L | 1 | 1 | 8436023756204 | 399.94
MANOMETRIA | 6480000700 | SEPARADOR BRIDA ABIERTA INOX DN 1" 150 psi MEMBRANA AISI 316L | 1 | 1 | 8436023747240 | 299.94
MANOMETRIA | 6480000800 | SEPARADOR BRIDA ABIERTA INOX DN 1" 300 psi MEMBRANA AISI 316L | 1 | 1 | 8436023747257 | 349.94
MANOMETRIA | 6480000900 | SEPARADOR BRIDA ABIERTA INOX DN 1" 600 psi MEMBRANA AISI 316L | 1 | 1 | 8436023756211 | 399.94
MANOMETRIA | 6480001000 | SEPARADOR BRIDA ABIERTA INOX DN 1"1/2 150 psi MEMBRANA AISI 316L | 1 | 1 | 8436023747264 | 349.94
MANOMETRIA | 6480001100 | SEPARADOR BRIDA ABIERTA INOX DN 1"1/2 300 psi MEMBRANA AISI 316L | 1 | 1 | 8436023747271 | 374.93
MANOMETRIA | 6480001200 | SEPARADOR BRIDA ABIERTA INOX DN 1"1/2 600 psi MEMBRANA AISI 316L | 1 | 1 | 8436023747288 | 424.93
MANOMETRIA | 6480001300 | SEPARADOR BRIDA ABIERTA INOX DN 2" 150 psi MEMBRANA AISI 316L | 1 | 1 | 8436023747295 | 420
MANOMETRIA | 6480001400 | SEPARADOR BRIDA ABIERTA INOX DN 2" 300 psi MEMBRANA AISI 316L | 1 | 1 | 8436023747301 | 424.93
MANOMETRIA | 6480001500 | SEPARADOR BRIDA ABIERTA INOX DN 2" 600 psi MEMBRANA AISI 316L | 1 | 1 | 8436023756228 | 474.93
MANOMETRIA | 6480001700 | SEPARADOR BRIDA ABIERTA INOX DN 3" 300 psi MEMBRANA AISI 316L | 1 | 1 | 8436023773829 | 432.72
MANOMETRIA | 6480001800 | SEPARADOR BRIDA ABIERTA INOX DN 3" 600 psi MEMBRANA AISI 316L | 1 | 1 | 8436023773799 | 489.19
MANOMETRIA | 6492000100 | SEPARADOR IND.PAPELERA BRIDA Ø85, 6 TALADROS, 0-40 bar | 1 | 1 | 8436023747325 | 397.21
MANOMETRIA | 6494020000 | SEPARADOR POLIPROPILENO E INOX 316L, MEMB.PTFE PN10 1/2"GAS | 1 | 1 | 8436023747332 | 278.17
MANOMETRIA | 6496010200 | SEPARADOR PARTE SUPERIOR POLIPROPILENO NARANJA- PARTE INFERIOR PVC-U, MEMB. EPDM RECUBIERTA CON PTFE PN10, 1/4" BSP HEMBRA- 1/2" BSP HEMBRA | 1 | 1 | 8436023755900 | 98.09
MANOMETRIA | 6496010220 | SEPARADOR PARTE SUPERIOR POLIPROPILENO NARANJA- PARTE INFERIOR PVC, MEMB. EPDM RECUBIERTA CON PTFE PN10, 1/2" BSP HEMBRA- 1/2" BSP HEMBRA | 1 | 1 | 8436023753647 | 98.09
MANOMETRIA | 6496010400 | SEPARADOR PARTE SUPERIOR POLIPROPILENO NARANJA- PARTE INFERIOR PVCU, MEMB. EPDM RECUBIERTA CON PTFE PN10, 1/4" BSP HEMBRA-HEMBRA | 1 | 1 | 8436023755061 | 98.09
MANOMETRIA | 6496011200 | SEPARADOR PARTE SUPERIOR PVDF - PARTE INFERIOR PVDF, MEMB. EPDM RECUBIERTA CON PTFE PN10, 1/4" BSP HEMBRA- 1/2" BSP HEMBRA | 1 | 1 | 8436023754989 | 460.08
MANOMETRIA | 6496011220 | SEPARADOR PARTE SUPERIOR PVDF - PARTE INFERIOR PVDF, MEMB. EPDM RECUBIERTA CON PTFE PN10, 1/2" BSP HEMBRA- 1/2" BSP HEMBRA | 1 | 1 | 8436023754484 | 460.08
MANOMETRIA | 6496011400 | SEPARADOR PARTE SUPERIOR PVDF - PARTE INFERIOR PVDF, MEMB. EPDM RECUBIERTA CON PTFE PN10, 1/4" BSP HEMBRA- 1/4" BSP HEMBRA | 1 | 1 | 8436023756242 | 460.08
MANOMETRIA | 6500020800 | TRANSMISOR DE PRESIÓN 1/2" GAS, SALIDA 4/20 mA Cl05, 0/-1 bar, ALIMENTACION 10-30 VCC | 1 | 30 | 8436023736657 | 257.47
MANOMETRIA | 6500020801 | TRANSMISOR DE VACIO CON JUNTA VITON 1/2" GAS, SALIDA 4/20 mA, Cl05-1/0 bar, presión atmosferica 20 mA, -1 bar 4 mA, ALIMENTACION 10-30 VCC | 1 | 1 | 8436023753746 | 257.47
MANOMETRIA | 6500020900 | TRANSMISOR DE PRESIÓN 1/2" GAS, SALIDA 4/20 mA Cl05, 0/0,6 bar, ALIMENTACION 10-30 VCC | 1 | 30 | 8436023736664 | 257.47
MANOMETRIA | 6500021000 | TRANSMISOR DE PRESIÓN 1/2" GAS, SALIDA 4/20 mA Cl05, 0/1 bar, ALIMENTACION 10-30 VCC | 1 | 30 | 8436023736671 | 237.95
MANOMETRIA | 6500021100 | TRANSMISOR DE PRESIÓN 1/2" GAS, SALIDA 4/20 mA Cl05, 0/1,6 bar, ALIMENTACION 10-30 VCC | 1 | 30 | 8436023736688 | 237.95
MANOMETRIA | 6500021200 | TRANSMISOR DE PRESIÓN 1/2" GAS, SALIDA 4/20 mA Cl05, 0/2,5bar, ALIMENTACION 10-30 VCC | 1 | 30 | 8436023736695 | 237.95
MANOMETRIA | 6500021300 | TRANSMISOR DE PRESIÓN 1/2" GAS, SALIDA 4/20 mA Cl05, 0/4 bar, ALIMENTACION 10-30 VCC | 1 | 30 | 8436023736701 | 237.95
MANOMETRIA | 6500021400 | TRANSMISOR DE PRESIÓN 1/2" GAS, SALIDA 4/20 mA Cl05, 0/6 bar, ALIMENTACION 10-30 VCC | 1 | 30 | 8436023736718 | 237.95
MANOMETRIA | 6500021500 | TRANSMISOR DE PRESIÓN 1/2" GAS, SALIDA 4/20 mA Cl05, 0/10 bar, ALIMENTACION 10-30 VCC | 1 | 30 | 8436023736725 | 237.95
MANOMETRIA | 6500021600 | TRANSMISOR DE PRESIÓN 1/2" GAS, SALIDA 4/20 mA Cl05, 0/16 bar, ALIMENTACION 10-30 VCC | 1 | 30 | 8436023736732 | 237.95
MANOMETRIA | 6500021700 | TRANSMISOR DE PRESIÓN 1/2" GAS, SALIDA 4/20 mA Cl05, 0/25 bar, ALIMENTACION 10-30 VCC | 1 | 30 | 8436023736749 | 237.95
MANOMETRIA | 6500021800 | TRANSMISOR DE PRESIÓN 1/2" GAS, SALIDA 4/20 mA Cl05, 0/40 bar, ALIMENTACION 10-30 VCC | 1 | 30 | 8436023736756 | 237.95
MANOMETRIA | 6500021900 | TRANSMISOR DE PRESIÓN 1/2" GAS, SALIDA 4/20 mA Cl05, 0/60 bar, ALIMENTACION 10-30 VCC | 1 | 30 | 8436023736763 | 237.95
MANOMETRIA | 6500022000 | TRANSMISOR DE PRESIÓN 1/2" GAS, SALIDA 4/20 mA Cl05, 0/100 bar, ALIMENTACION 10-30 VCC | 1 | 30 | 8436023736770 | 237.95
MANOMETRIA | 6500022100 | TRANSMISOR DE PRESIÓN 1/2" GAS, SALIDA 4/20 mA Cl05, 0/160 bar, ALIMENTACION 10-30 VCC | 1 | 30 | 8436023736787 | 258.06
MANOMETRIA | 6500022200 | TRANSMISOR DE PRESIÓN 1/2" GAS, SALIDA 4/20 mA Cl05, 0/250 bar, ALIMENTACION 10-30 VCC | 1 | 30 | 8436023736794 | 258.06
MANOMETRIA | 6500022400 | TRANSMISOR DE PRESIÓN 1/2" GAS, SALIDA 4/20 mA Cl05, 0/400 bar, ALIMENTACION 10-30 VCC | 1 | 30 | 8436023736817 | 258.06
MANOMETRIA | 6500022500 | TRANSMISOR DE PRESIÓN 1/2" GAS, SALIDA 4/20 mA Cl05, 0/600 bar, ALIMENTACION 10-30 VCC | 1 | 30 | 8436023736824 | 258.06
MANOMETRIA | 6500241100 | TRANSMISOR DE PRESIÓN 1/4" GAS, SALIDA 4/20 mA Cl05, 0/1,6 bar, ALIMENTACION 10-30 VCC | 1 | 30 | 8436023741378 | 257.47
MANOMETRIA | 6500241200 | TRANSMISOR DE PRESIÓN 1/4" GAS, SALIDA 4/20 mA Cl05, 0/2,5 bar, ALIMENTACION 10-30 VCC | 1 | 30 | 8436023741385 | 257.47
MANOMETRIA | 6500241300 | TRANSMISOR DE PRESIÓN 1/4" GAS, SALIDA 4/20 mA Cl05, 0/4 bar, ALIMENTACION 10-30 VCC | 1 | 30 | 8436023741392 | 257.47
MANOMETRIA | 6500241400 | TRANSMISOR DE PRESIÓN 1/4" GAS, SALIDA 4/20 mA Cl05, 0/6 bar, ALIMENTACION 10-30 VCC | 1 | 30 | 8436023741408 | 257.47
MANOMETRIA | 6500241500 | TRANSMISOR DE PRESIÓN 1/4" GAS, SALIDA 4/20 mA Cl05, 0/10 bar, ALIMENTACION 10-30 VCC | 1 | 30 | 8436023741415 | 257.47
MANOMETRIA | 6500241600 | TRANSMISOR DE PRESIÓN 1/4" GAS, SALIDA 4/20 mA Cl05, 0/16 bar, ALIMENTACION 10-30 VCC | 1 | 30 | 8436023741422 | 257.47
MANOMETRIA | 6500241700 | TRANSMISOR DE PRESIÓN 1/4" GAS, SALIDA 4/20 mA Cl05, 0/25 bar, ALIMENTACION 10-30 VCC | 1 | 30 | 8436023741439 | 257.47
MANOMETRIA | 6500241800 | TRANSMISOR DE PRESIÓN 1/4" GAS, SALIDA 4/20 mA Cl05, 0/40 bar, ALIMENTACION 10-30 VCC | 1 | 30 | 8436023741446 | 257.47
MANOMETRIA | 6500241900 | TRANSMISOR DE PRESIÓN 1/4" GAS, SALIDA 4/20 mA Cl05, 0/60 bar, ALIMENTACION 10-30 VCC | 1 | 30 | 8436023756303 | 257.47
MANOMETRIA | 6501012000 | TRANSMISOR DE PRESIÓN 1" GAS , 0/100 mbar SALIDA 4/20 mA, MEMBRANA AFLORANTE CON JUNTA, CL 0,5,ALIMENTACION 10-30 VCC | 1 | 30 | 8436023756334 | 656.41
MANOMETRIA | 6501021200 | TRANSMISOR DE PRESIÓN 1/2" GAS , 0/2,5 bar SALIDA 4/20 mA, MEMBRANA AFLORANTE , CL 0,5,ALIMENTACION 10-30 VCC | 1 | 30 | 8436023756310 | 465.64
MANOMETRIA | 6501121200 | TRANSMISOR DE PRESIÓN 1/2" GAS , 0/2,5 bar SALIDA 4/20 mA, MEMBRANA AFLORANTE CON JUNTA, CL 0,5,ALIMENTACION 10-30 VCC | 1 | 30 | 8436023756327 | 656.41
MANOMETRIA | 6504101500 | TRANSMISOR DE PRESION DIFERENCIAL RANGO 0-250 Pa ,JUNPER SELECTION, , SALIDA 0-10V, CON LCD DISPLAY | 1 | 30 | 8436023755726 | 433.85
MANOMETRIA | 6504101501 | TRANSMISOR DE PRESION DIFERENCIAL RANGO 0-500 Pa ,JUNPER SELECTION, , SALIDA 0-10V, CON LCD DISPLAY | 1 | 30 | 8436023759717 | 433.85
MANOMETRIA | 6504101502 | TRANSMISOR DE PRESION DIFERENCIAL RANGO 0-1000 Pa ,JUNPER SELECTION, , SALIDA 0-10V, CON LCD DISPLAY | 1 | 30 | 8436023759724 | 433.85
MANOMETRIA | 6504101700 | TRANSMISOR DE PRESION DIFERENCIAL RANGO 0-2500 Pa,JUNPER SELECTION, , SALIDA 0-10V, CON LCD DISPLAY | 1 | 30 | 8436023755719 | 433.85
MANOMETRIA | 6504201000 | TRANSMISOR DE PRESION DIFERENCIAL RANGO 0/1 BAR, 1/2" GAS, SALIDA 4/20 mA, CL 0,5 | 1 | 30 | 8436023756365 | 674.3
MANOMETRIA | 6504301500 | TRANSMISOR DE PRESION DIFERENCIAL RANGO 0-100 Pa ,JUNPER SELECTION 0/10/25/50/75/100 & -50/50 Pa, , SALIDA 0-5V ,0-10V,4-20mA, CON LCD DISPLAY, PRECISION 1% | 1 | 30 | 8436023759731 | 317.75
MANOMETRIA | 6504302000 | TRANSMISOR DE PRESION DIFERENCIAL RANGO 0-1000 Pa ,JUNPER SELECTION 0/100/250/500/750/1000 & -500/500 Pa, , SALIDA 0-5V ,0-10V,4-20mA, CON LCD DISPLAY, PRECISION 1% | 1 | 30 | 8436023759748 | 317.75
MANOMETRIA | 6504302600 | TRANSMISOR DE PRESION DIFERENCIAL RANGO 0-10000 Pa ,JUNPER SELECTION 0/1000/2500/5000/7500/10000 & -5000/5000 Pa, , SALIDA 0-5V ,0-10V,4-20mA, CON LCD DISPLAY, PRECISION 1% | 1 | 30 | 8436023759755 | 317.75
MANOMETRIA | 6508021200 | TRANSMISOR ANTICORROSIVO DE PRESIÓN 1/2" GAS SALIDA 4/20 mA Cl05 0/2,5 bar, ALIMENTACION 10/30 VCC | 1 | 30 | 8436023770248 | 307.69
MANOMETRIA | 6508021700 | TRANSMISOR ANTICORROSIVO DE PRESIÓN 1/2" GAS SALIDA 4/20 mA Cl05 0/25 bar, ALIMENTACION 10/30 VCC | 1 | 30 | 8436023753432 | 307.69
MANOMETRIA | 6522001500 | TRANSMISOR DE PRESIÓN REFRIGERADO 1/2" GAS SALIDA 4/20 mA ,Cl05 0/10 bar PARA <250ºC, ALIMENTACION 10/30VCC | 1 | 30 | 8436023756372 | 400.57
MANOMETRIA | 6523011400 | TRANSMISOR DE PRESIÓN 1/2" NPT SALIDA 4/20 mA Cl05 0/6 bar CON PROTOCOLO HART, ALIMENTACIO 10/30VCC | 1 | 30 | 8436023756341 | 625.24
MANOMETRIA | 6523011600 | TRANSMISOR DE PRESIÓN 1/2" NPT SALIDA 4/20 mA Cl05 0/16 bar CON PROTOCOLO HART, ALIMENTACIO 10/30VCC | 1 | 30 | 8436023756358 | 625.24
MANOMETRIA | 6523021400 | TRANSMISOR DE PRESIÓN 1/2" NPT 4/20 mA , 0/6 bar CON PROTOCOLO HART APLISENS, CL 0,5 | 1 | 30 | 8436023756389 | 1511.39
MANOMETRIA | 6524011400 | TRANSMISOR DE PRESIÓN ATEX 1/2" NPT 4/20 mA 0/6 bar CON PROTOCOLO HART APLISENS CL 0,5 | 1 | 30 | 8436023756396 | 1710.19
MANOMETRIA | 6530000001 | TARJETA SALIDA 2 ALARMAS (RELÉS CONMUTADOS) PARA MODELO MICRA | 1 | 1 | 8436023756518 | 333.22
MANOMETRIA | 6530000002 | INDICADOR PROCESO PROGRAMABLE MODELO MICRA CINCO DIGITOS ,96x48x60mm | 1 | 1 | 8436023747356 | 1000
MANOMETRIA | 6530000005 | INDICADOR DIGITAL UNIVERSAL MODELO CPR2500/V1 96x48x60 CON 3 RELES, 4 DIGITOS | 1 | 1 | 8436023747363 | 641.03
MANOMETRIA | 6530000007 | TARJETA SALIDA RS232C PARA MODELO MICRA | 1 | 1 | 8436023756525 | 353.85
MANOMETRIA | 6530000009 | INDICADOR DIGITAL MODELO PICA 48X24X70 | 1 | 1 | 8436023747370 | 487.18
MANOMETRIA | 6530000010 | TARJETA SALIDA RS485 PARA MODELO MICRA | 1 | 1 | 8436023756532 | 363.08
MANOMETRIA | 6530000012 | INDICADOR DIGITAL UNIVERSAL MODELO N31U 96x48x93 PROGRAMABLE CON COMUNICACION RS485, 1 RELE | 1 | 1 | 8436023773768 | 597.95
MANOMETRIA | 6530000013 | INDICADOR DIGITAL UNIVERSAL MODELO N30U 96x48x93 PROGRAMABLE CON COMUNICACION RS485, 4 RELES | 1 | 1 | 8436023773775 | 936.89
MANOMETRIA | 6530000100 | INDICADOR CABEZAL TRANSMISOR 4-20 mA 42x42x49 - para alimentacion 20-30 VCC | 1 | 1 | 8436023747387 | 244.98
MANOMETRIA | 6530000200 | CONTROLADOR INDUSTRIAL IoT CON 3 ENTRADAS Y 3 RELES | 1 | 1 | 8436023776271 | 710
MANOMETRIA | 6540041400 | TRANSMISOR DE PRES.1/4" GAS 4/20 mA Cl.0,5 0/6 bar, CON PROTECCION PARA USO EN VARIADOR DE FRECUENCIA | 1 | 30 | 8436023742221 | 158.97
MANOMETRIA | 6540041500 | TRANSMISOR DE PRES.1/4" GAS 4/20 mA Cl.0,5% 0/10 bar, CON PROTECCION PARA USO EN VARIADOR DE FRECUENCIAr | 1 | 30 | 8436023742085 | 158.97
MANOMETRIA | 6540041600 | TRANSMISOR DE PRES.1/4" GAS 4/20 mA Cl.0,5% 0/16bar CON PROTECCION PARA USO EN VARIADOR DE FRECUENCIA | 1 | 30 | 8436023742238 | 158.97
MANOMETRIA | 6540041700 | TRANSMISOR DE PRES.1/4" GAS 4./20mA CL05%, 0-25 bar, CON PROTECCION PARA USO EN VARIADOR DE FRECUENCIA | 1 | 30 | 8436023742245 | 158.97
MANOMETRIA | 6540041800 | TRANSMISOR DE PRES.1/4" GAS 4/20 mA Cl.0,5% 0/40bar, CON PROTECCION PARA USO EN VARIADOR DE FRECUENCIA | 1 | 30 | 8436023742252 | 158.97
MANOMETRIA | 6540041900 | TRANSMISOR DE PRES.1/4" GAS 4/20 mA Cl.0,5% 0/60bar, CON PROTECCION PARA USO EN VARIADOR DE FRECUENCIA | 1 | 30 | 8436023765763 | 158.97
MANOMETRIA | 6540042000 | TRANSMISOR DE PRES.1/4" GAS 4/20 mA Cl.0,5% 0/100bar, CON PROTECCION PARA USO EN VARIADOR DE FRECUENCIA | 1 | 30 | 8436023766173 | 158.97
MANOMETRIA | 6540042100 | TRANSMISOR DE PRES.1/4" GAS 4/20 mA Cl.0,5% 0/160bar, CON PROTECCION PARA USO EN VARIADOR DE FRECUENCIA | 1 | 30 | 8436023766050 | 158.97
MANOMETRIA | 6540042200 | TRANSMISOR DE PRES.1/4" GAS 4/20 mA Cl.0,5% 0/160bar, CON PROTECCION PARA USO EN VARIADOR DE FRECUENCIA | 1 | 30 | 8436023766067 | 158.97
MANOMETRIA | 6540042400 | TRANSMISOR DE PRES.1/4" GAS 4/20 mA Cl.0,5% 0/160bar, CON PROTECCION PARA USO EN VARIADOR DE FRECUENCIA | 1 | 30 | 8436023766074 | 158.97
MANOMETRIA | 6541041500 | TRANSMISOR DE PRES.1/4 GAS 4/20 mA Cl.1 0/10bar, CON 2 METRO DE CABLE, ESPECIAL BOMBAS DE AGUA, SOBREPRESIÓN MÁXIMA 30 BAR, CARCASA HERMÉTICA ANTI CONDENSACION | 1 | 30 | 8436023753920 | 129.97
MANOMETRIA | 6541041501 | TRANSMISOR DE PRES.CERAMICO 1/4" GAS INOX, 4/20 mA prec. 0,5%, 0/10bar, conector DIN43650-C, ESPECIAL OEM, SOBREPRESIÓN MÁXIMA 1,5 VECES RANGO NOMINAL | 1 | 30 | 8436023753395 | 104.36
MANOMETRIA | 6541041902 | TRANSMISOR DE PRES.CERAMICO 1/4" GAS INOX,.4..20 mA prec. 0,5%, 0/60bar, conector AUTOMOTRIZ, ESPECIAL OEM, SOBREPRESIÓN MÁXIMA 90 BAR CON 0,6 METROS CABLE ELECTRICO | 1 | 30 | 8436023771283 | 104.36
MANOMETRIA | 6550010800 | MANOMETRO DIGITAL Ø65 AISI 304 VERT 1/4 GAS -1/0 bar CL 1% | 1 | 10 | 8436023755290 | 214.25
MANOMETRIA | 6550011600 | MANOMETRO DIGITAL Ø65 AISI 304 VERT 1/4" GAS 0/16 bar CL 1% | 1 | 10 | 8436023755306 | 214.25
MANOMETRIA | 6550011700 | MANOMETRO DIGITAL Ø63 AISI 304 VERT 1/4 GAS 0/25 bar Cl. 1% | 1 | 10 | 8436023747400 | 263.79
MANOMETRIA | 6550012200 | MANOMETRO DIGITAL Ø63 AISI 304 VERT 1/4 GAS 0/250 bar Cl. 1% | 1 | 10 | 8436023747417 | 263.79
MANOMETRIA | 6550012400 | MANOMETRO DIGITAL Ø63 AISI 304 VERT 1/4 GAS 0/400 bar Cl. 1% | 1 | 10 | 8436023747424 | 263.79
MANOMETRIA | 6550012500 | MANOMETRO DIGITAL Ø63 AISI 304 VERT 1/4 GAS 0/600 bar CL 1% | 1 | 10 | 8436023761345 | 263.79
MANOMETRIA | 6550020300 | MANOMETRO DIGITAL Ø80 VERT 1/4 GAS -1/3 bar Cl. 0,2% | 1 | 10 | 8436023747431 | 784.65
MANOMETRIA | 6550030300 | MANOMETRO DIGITAL Ø80 AISI 316 VERT 1/4" GAS -1/3 bar CL0,5%,UNIDADES BAR, PSI, kPa, Mpa | 1 | 10 | 8436023753753 | 292.35
MANOMETRIA | 6550031400 | MANOMETRO DIGITAL Ø80 AISI 316 VERT 1/4" GAS 0/6 bar CL0,5%,UNIDADES BAR, PSI, kPa, Mpa | 1 | 10 | 8436023761352 | 221.07
MANOMETRIA | 6550031500 | MANOMETRO DIGITAL Ø80 AISI 316 VERT 1/4" GAS 0/10 bar CL0,5%,UNIDADES BAR, PSI, kPa, Mpa | 1 | 10 | 8436023753968 | 221.07
MANOMETRIA | 6550031600 | MANOMETRO DIGITAL Ø80 AISI 316 VERT 1/4" GAS 0/16 bar CL0,5%,UNIDADES BAR, PSI, kPa, Mpa | 1 | 10 | 8436023761369 | 221.07
MANOMETRIA | 6550031700 | MANOMETRO DIGITAL Ø80 AISI 316 VERT 1/4" GAS 0/25 bar CL0,5%,UNIDADES BAR, PSI, kPa, Mpa | 1 | 10 | 8436023753579 | 221.07
MANOMETRIA | 6550031800 | MANOMETRO DIGITAL Ø80 AISI 316 VERT 1/4" GAS 0/40 bar CL0,5%,UNIDADES BAR, PSI, kPa, Mpa | 1 | 10 | 8436023758895 | 221.07
MANOMETRIA | 6550032000 | MANOMETRO DIGITAL Ø80 AISI 316 VERT 1/4" GAS 0/100 bar CL0,5%,UNIDADES BAR, PSI, kPa, Mpa | 1 | 10 | 8436023761796 | 221.07
MANOMETRIA | 6550032200 | MANOMETRO DIGITAL Ø80 AISI 316 VERT 1/4" GAS 0/250 bar CL0,5%,UNIDADES BAR, PSI, kPa, Mpa | 1 | 10 | 8436023754286 | 221.07
MANOMETRIA | 6550032400 | MANOMETRO DIGITAL Ø80 AISI 316 VERT 1/4" GAS 0/400 bar CL0,5%,UNIDADES BAR, PSI, kPa, Mpa | 1 | 10 | 8436023754705 | 221.07
MANOMETRIA | 6550032500 | MANOMETRO DIGITAL Ø80 AISI 316 VERT 1/4" GAS 0/600 bar CL0,5%,UNIDADES BAR, PSI, kPa, Mpa | 1 | 10 | 8436023754309 | 221.07
MANOMETRIA | 6550032600 | MANOMETRO DIGITAL Ø80 AISI 316 VERT 1/4" GAS 0/1000 bar CL0,5%,UNIDADES BAR, PSI, kPa, Mpa | 1 | 10 | 8436023754637 | 276.14
MANOMETRIA | 6550040700 | MANOMETRO DIGITAL Ø80 AISI 316 VERT 1/4" GAS -1/16 bar CL0,4%, CON FUNCION MIN-MAX | 1 | 10 | 8436023755313 | 440.04
MANOMETRIA | 6550042500 | MANOMETRO DIGITAL Ø80 AISI 316 VERT 1/4" GAS 0/600 bar CL0,4%, CON FUNCION MIN-MAX | 1 | 10 | 8436023755320 | 392.79
MANOMETRIA | 6550050700 | MANOMETRO DIGITAL Ø100 AISI 316 VERT 1/4" GAS -1/16 bar CL0,4%, CON FUNCION MIN-MAX | 1 | 10 | 8436023755337 | 440.04
MANOMETRIA | 6550052500 | MANOMETRO DIGITAL Ø100 AISI 316 VERT 1/4" GAS 0/600 bar CL0,4%, CON FUNCION MIN-MAX | 1 | 10 | 8436023755344 | 404.7
MANOMETRIA | 6550061500 | MANOMETRO DIGITAL Ø105 AISI 316 VERT 1/4" GAS 0/10 bar CL0,1%, CON FUNCION MIN-MAX | 1 | 10 | 8436023758833 | 1155.84
MANOMETRIA | 6550061600 | MANOMETRO DIGITAL Ø105 AISI 316 VERT 1/4" GAS -1 /16 bar CL0,1%, CON FUNCION MIN-MAX | 1 | 10 | 8436023755351 | 1155.84
MANOMETRIA | 6550061605 | MANOMETRO DIGITAL Ø105 AISI 316 VERT 1/4" GAS -1 /16 bar CL0,05%, CON FUNCION MIN-MAX | 1 | 10 | 8436023755887 | 1924.1
MANOMETRIA | 6550061700 | MANOMETRO DIGITAL Ø105 AISI 316 VERT 1/4" GAS 0/25 bar CL0,1%, CON FUNCION MIN-MAX | 1 | 10 | 8436023754293 | 1155.84
MANOMETRIA | 6550062500 | MANOMETRO DIGITAL Ø105 AISI 316 VERT 1/4" GAS 0/600 bar CL0,1%, CON FUNCION MIN-MAX | 1 | 10 | 8436023755368 | 1155.84
MANOMETRIA | 6550071600 | MANOMETRO DIGITAL Ø105 AISI 316 VERT 1/4" GAS -1 /16 bar CL0,1%, CON FUNCION MIN-MAX | 1 | 10 | 8436023767163 | 1009.46
MANOMETRIA | 6550122000 | MANOMETRO DIGITAL Ø80 VERT 1/4 GAS 0+100 mbar Cl. 0,2% | 1 | 10 | 8436023747479 | 784.65
MANOMETRIA | 6550122100 | MANOMETRO DIGITAL Ø80 VERT 1/4 GAS 0+160 mbar Cl. 0,2% | 1 | 10 | 8436023747486 | 784.65
MANOMETRIA | 6550122500 | MANOMETRO DIGITAL Ø80 VERT 1/4 GAS 0+600 mbar Cl. 0,2% | 1 | 10 | 8436023747509 | 784.65
MANOMETRIA | 6575120800 | MANOVACUOMETRO DIGITAL Ø94 VERT 1/2" GAS -1/1 bar CL 0,05% | 1 | 10 | 8436023756549 | 3062.65
MANOMETRIA | 6575121100 | MANOMETRO DIGITAL Ø94 VERT 1/2" GAS 0/2 bar CL 0,05% | 1 | 10 | 8436023756556 | 3062.65
MANOMETRIA | 6575121500 | MANOMETRO DIGITAL Ø94 VERT 1/2" GAS 0/14 bar CL 0,05% | 1 | 10 | 8436023753975 | 3062.65
MANOMETRIA | 6575121900 | MANOMETRO DIGITAL Ø94 VERT 1/2" GAS 0/70 bar CL 0,05% | 1 | 10 | 8436023756563 | 3062.65
MANOMETRIA | 6575122600 | MANOMETRO DIGITAL Ø94 VERT 1/2" GAS 0/700 bar CL 0,05% | 1 | 10 | 8436023756570 | 3062.65
MANOMETRIA | 6585122400 | MAN Ø100 INOX VERT 1/2" GAS 0/400bar ,TRANSMISOR 4/20mA | 1 | 5 | 8436023753449 | 858.14
MANOMETRIA | 6593141400 | MAN Ø63 HIDROMETRO SECO VERT. 1/4" GAS 0/6 mca | 1 | 100 | 8436023747516 | 10.99
MANOMETRIA | 6593141500 | MAN Ø63 HIDROMETRO SECO VERT. 1/4" GAS 0/10 mca | 1 | 100 | 8436023747523 | 10.99
MANOMETRIA | 6593141600 | MAN Ø63 HIDROMETRO SECO VERT. 1/4" GAS 0/16 mca | 1 | 100 | 8436023741835 | 10.99
MANOMETRIA | 6593141700 | MAN Ø63 HIDROMETRO SECO VERT. 1/4" GAS 0/25 mca | 1 | 100 | 8436023741880 | 10.99
MANOMETRIA | 6593141800 | MAN Ø63 HIDROMETRO SECO VERT. 1/4" GAS 0/40 mca | 1 | 100 | 8436023747530 | 10.99
MANOMETRIA | 6595121400 | MAN Ø100 HIDROMETRO SECO VERT.1/2" GAS 0/6 mca | 1 | 50 | 8436023742061 | 21.22
MANOMETRIA | 6595121500 | MAN Ø100 HIDROMETRO SECO VERT.1/2" GAS 0/10 mca | 1 | 50 | 8436023741842 | 21.22
MANOMETRIA | 6595121600 | MAN Ø100 HIDROMETRO SECO VERT.1/2" GAS 0/16 mca | 1 | 50 | 8436023741859 | 21.22
MANOMETRIA | 6595121700 | MAN Ø100 HIDROMETRO SECO VERT.1/2" GAS 0/25 mca | 1 | 50 | 8436023741866 | 21.22
MANOMETRIA | 6595121800 | MAN Ø100 HIDROMETRO SECO VERT.1/2" GAS 0/40 mca | 1 | 50 | 8436023741873 | 21.22
MANOMETRIA | 6595121900 | MAN Ø100 HIDROMETRO SECO VERT.1/2" GAS 0/60 mca | 1 | 50 | 8436023742078 | 21.22
MANOMETRIA | 6625121200 | MAN Ø100 ACCION DIRECTA INOX BAYONETA VERT 1/2" GAS 0/2,5 bar CL 1,6 | 1 | 1 | 8436023756624 | 945.27
MANOMETRIA | 6626121200 | MAN Ø150 ACCION DIRECTA INOX BAYONETA VERT 1/2" GAS 0/2,5 bar CL 1,6 | 1 | 1 | 8436023756631 | 971.79
MANOMETRIA | 6635121900 | MAN Ø100 ACCION DIRECTA INOX BAYONETA VERT 1/2 GAS 0/60 mbar CL 1,6 | 1 | 1 | 8436023756648 | 945.27
MANOMETRIA | 6636121900 | MAN Ø160 ACCION DIRECTA INOX BAYONETA VERT. 1/2 GAS 0/60 mbar CL 1,6 | 1 | 1 | 8436023756655 | 971.79
MANOMETRIA | 6762141500 | MAN Ø50 TOTAL INOX VERT. 1/4" NPT 0/10 bar | 1 | 50 | 8436023744508 | 49.81
MANOMETRIA | 6762241400 | MAN Ø50 TOTAL INOX HORZ 1/4" NPT 0/6 bar | 1 | 50 | 8436023752817 | 49.81
MANOMETRIA | 6763140100 | MAN Ø63 TOTAL INOX VERT. 1/4" NPT -1/0,6 bar & psi | 1 | 50 | 8436023736848 | 49.81
MANOMETRIA | 6763140200 | MAN Ø63 TOTAL INOX VERT. 1/4" NPT -1/1,5 bar & psi | 1 | 50 | 8436023736855 | 49.81
MANOMETRIA | 6763140300 | MAN Ø63 TOTAL INOX VERT. 1/4" NPT -1/3 bar & psi | 1 | 50 | 8436023736862 | 49.81
MANOMETRIA | 6763140400 | MAN Ø63 TOTAL INOX VERT. 1/4" NPT -1/5 bar & psi | 1 | 50 | 8436023736879 | 49.81
MANOMETRIA | 6763140500 | MAN Ø63 TOTAL INOX VERT. 1/4" NPT -1/9 bar & psi | 1 | 50 | 8436023736886 | 49.81
MANOMETRIA | 6763140600 | MAN Ø63 TOTAL INOX VERT. 1/4" NPT -1/15 bar & psi | 1 | 50 | 8436023736893 | 49.81
MANOMETRIA | 6763140700 | MAN Ø63 TOTAL INOX VERT. 1/4" NPT -1/24 bar & psi | 1 | 50 | 8436023736909 | 49.81
MANOMETRIA | 6763140800 | VAC. Ø63 TOTAL INOX VERT. 1/4" NPT -1/0 bar & psi | 1 | 50 | 8436023736916 | 42.05
MANOMETRIA | 6763141000 | MAN Ø63 TOTAL INOX VERT. 1/4" NPT 0/1 bar & psi | 1 | 50 | 8436023736930 | 42.05
MANOMETRIA | 6763141100 | MAN Ø63 TOTAL INOX VERT. 1/4" NPT 0/1,6 bar & psi | 1 | 50 | 8436023736947 | 42.05
MANOMETRIA | 6763141200 | MAN Ø63 TOTAL INOX VERT. 1/4" NPT 0/2,5 bar & psi | 1 | 50 | 8436023736954 | 42.05
MANOMETRIA | 6763141300 | MAN Ø63 TOTAL INOX VERT. 1/4" NPT 0/4 bar & psi | 1 | 50 | 8436023736961 | 42.05
MANOMETRIA | 6763141400 | MAN Ø63 TOTAL INOX VERT. 1/4" NPT 0/6 bar & psi | 1 | 50 | 8436023736978 | 42.05
MANOMETRIA | 6763141500 | MAN Ø63 TOTAL INOX VERT. 1/4" NPT 0/10 bar & psi | 1 | 50 | 8436023736985 | 42.05
MANOMETRIA | 6763141600 | MAN Ø63 TOTAL INOX VERT. 1/4" NPT 0/16 bar & psi | 1 | 50 | 8436023736992 | 42.05
MANOMETRIA | 6763141700 | MAN Ø63 TOTAL INOX VERT. 1/4" NPT 0/25 bar & psi | 1 | 50 | 8436023737005 | 42.05
MANOMETRIA | 6763141800 | MAN Ø63 TOTAL INOX VERT. 1/4" NPT 0/40 bar & psi | 1 | 50 | 8436023737012 | 42.05
MANOMETRIA | 6763141900 | MAN Ø63 TOTAL INOX VERT. 1/4" NPT 0/60 bar & psi | 1 | 50 | 8436023737029 | 42.05
MANOMETRIA | 6763142000 | MAN Ø63 TOTAL INOX VERT. 1/4" NPT 0/100 bar & psi | 1 | 50 | 8436023737036 | 42.05
MANOMETRIA | 6763142100 | MAN Ø63 TOTAL INOX VERT. 1/4" NPT 0/160 bar & psi | 1 | 50 | 8436023737043 | 42.05
MANOMETRIA | 6763142200 | MAN Ø63 TOTAL INOX VERT. 1/4" NPT 0/250 bar & psi | 1 | 50 | 8436023737050 | 42.05
MANOMETRIA | 6763142300 | MAN Ø63 TOTAL INOX VERT. 1/4" NPT 0/315 bar & psi | 1 | 50 | 8436023737067 | 42.05
MANOMETRIA | 6763142400 | MAN Ø63 TOTAL INOX VERT. 1/4" NPT 0/400 bar & psi | 1 | 50 | 8436023737074 | 49.81
MANOMETRIA | 6763142500 | MAN Ø63 TOTAL INOX VERT. 1/4" NPT 0/600 bar & psi | 1 | 50 | 8436023737081 | 49.81
MANOMETRIA | 6763142600 | MAN Ø63 TOTAL INOX VERT. 1/4" NPT 0/1000 bar & psi | 1 | 50 | 8436023737098 | 51.25
MANOMETRIA | 6763240100 | MAN Ø63 TOTAL INOX HORZ. 1/4" NPT -1/0,6 bar & psi | 1 | 50 | 8436023738422 | 50.77
MANOMETRIA | 6763240200 | MAN Ø63 TOTAL INOX HORZ. 1/4" NPT -1/1,5 bar & psi | 1 | 50 | 8436023738439 | 50.77
MANOMETRIA | 6763240300 | MAN Ø63 TOTAL INOX HORZ. 1/4" NPT -1/3 bar & psi | 1 | 50 | 8436023738446 | 50.77
MANOMETRIA | 6763240400 | MAN Ø63 TOTAL INOX HORZ. 1/4" NPT -1/5 bar & psi | 1 | 50 | 8436023738453 | 50.77
MANOMETRIA | 6763240500 | MAN Ø63 TOTAL INOX HORZ. 1/4" NPT -1/9 bar & psi | 1 | 50 | 8436023738460 | 50.77
MANOMETRIA | 6763240600 | MAN Ø63 TOTAL INOX HORZ. 1/4" NPT -1/15 bar & psi | 1 | 50 | 8436023738477 | 50.77
MANOMETRIA | 6763240700 | MAN Ø63 TOTAL INOX HORZ. 1/4" NPT -1/24 bar & psi | 1 | 50 | 8436023738484 | 50.77
MANOMETRIA | 6763240800 | VAC Ø63 TOTAL INOX HORZ. 1/4" NPT -1/0 bar & Hg | 1 | 50 | 8436023738491 | 50.77
MANOMETRIA | 6763241000 | MAN Ø63 TOTAL INOX HORZ. 1/4" NPT 0/1 bar & psi | 1 | 50 | 8436023738514 | 50.77
MANOMETRIA | 6763241100 | MAN Ø63 TOTAL INOX HORZ. 1/4" NPT 0/1,6 bar & psi | 1 | 50 | 8436023738521 | 50.77
MANOMETRIA | 6763241200 | MAN Ø63 TOTAL INOX HORZ. 1/4" NPT 0/2,5 bar & psi | 1 | 50 | 8436023738538 | 49.5
MANOMETRIA | 6763241300 | MAN Ø63 TOTAL INOX HORZ. 1/4" NPT 0/4 bar & psi | 1 | 50 | 8436023738545 | 49.5
MANOMETRIA | 6763241400 | MAN Ø63 TOTAL INOX HORZ. 1/4" NPT 0/6 bar & psi | 1 | 50 | 8436023738552 | 49.5
MANOMETRIA | 6763241500 | MAN Ø63 TOTAL INOX HORZ. 1/4" NPT 0/10 bar & psi | 1 | 50 | 8436023738569 | 49.5
MANOMETRIA | 6763241600 | MAN Ø63 TOTAL INOX HORZ. 1/4" NPT 0/16 bar & psi | 1 | 50 | 8436023738576 | 49.5
MANOMETRIA | 6763241700 | MAN Ø63 TOTAL INOX HORZ. 1/4" NPT 0/25 bar & psi | 1 | 50 | 8436023738583 | 49.5
MANOMETRIA | 6763241800 | MAN Ø63 TOTAL INOX HORZ. 1/4" NPT 0/40 bar & psi | 1 | 50 | 8436023738590 | 49.5
MANOMETRIA | 6763241900 | MAN Ø63 TOTAL INOX HORZ. 1/4" NPT 0/60 bar & psi | 1 | 50 | 8436023738606 | 49.5
MANOMETRIA | 6763242000 | MAN Ø63 TOTAL INOX HORZ. 1/4" NPT 0/100 bar & psi | 1 | 50 | 8436023738613 | 50.77
MANOMETRIA | 6763242100 | MAN Ø63 TOTAL INOX HORZ. 1/4" NPT 0/160 bar & psi | 1 | 50 | 8436023738620 | 50.77
MANOMETRIA | 6763242200 | MAN Ø63 TOTAL INOX HORZ. 1/4" NPT 0/250 bar & psi | 1 | 50 | 8436023738637 | 50.77
MANOMETRIA | 6763242300 | MAN Ø63 TOTAL INOX HORZ. 1/4" NPT 0/315bar ESCALA UNICA | 1 | 50 | 8436023738644 | 50.77
MANOMETRIA | 6763242400 | MAN Ø63 TOTAL INOX HORZ. 1/4" NPT 0/400 bar & psi | 1 | 50 | 8436023738651 | 53
MANOMETRIA | 6763242500 | MAN Ø63 TOTAL INOX HORZ. 1/4" NPT 0/600 bar & psi | 1 | 50 | 8436023738668 | 53
MANOMETRIA | 6763242600 | MAN Ø63 TOTAL INOX HORZ. 1/4" NPT 0/1000 bar & psi | 1 | 50 | 8436023738675 | 57
MANOMETRIA | 6765120100 | MAN Ø100 TOTAL INOX VERT. 1/2" NPT -1/0,6 bar & psi | 1 | 20 | 8436023737104 | 101.45
MANOMETRIA | 6765120200 | MAN Ø100 TOTAL INOX VERT. 1/2" NPT -1/1,5 bar & psi | 1 | 20 | 8436023737111 | 101.45
MANOMETRIA | 6765120300 | MAN Ø100 TOTAL INOX VERT. 1/2" NPT -1/3 bar & psi | 1 | 20 | 8436023737128 | 101.45
MANOMETRIA | 6765120400 | MAN Ø100 TOTAL INOX VERT. 1/2" NPT -1/5 bar & psi | 1 | 20 | 8436023737135 | 101.45
MANOMETRIA | 6765120500 | MAN Ø100 TOTAL INOX VERT. 1/2" NPT -1/9 bar & psi | 1 | 20 | 8436023737142 | 101.45
MANOMETRIA | 6765120600 | MAN Ø100 TOTAL INOX VERT. 1/2" NPT -1/15 bar & psi | 1 | 20 | 8436023737159 | 101.45
MANOMETRIA | 6765120700 | MAN Ø100 TOTAL INOX VERT. 1/2" NPT -1/24 bar & psi | 1 | 20 | 8436023737166 | 101.45
MANOMETRIA | 6765120800 | VAC Ø100 TOTAL INOX VERT. 1/2" NPT -1/0 bar & psi | 1 | 20 | 8436023737173 | 95.26
MANOMETRIA | 6765120900 | MAN Ø100 TOTAL INOX VERT. 1/2" NPT 0/0,6 bar & psi | 1 | 20 | 8436023737180 | 101.45
MANOMETRIA | 6765121000 | MAN Ø100 TOTAL INOX VERT. 1/2" NPT 0/1bar & psi | 1 | 20 | 8436023737197 | 92.88
MANOMETRIA | 6765121100 | MAN Ø100 TOTAL INOX VERT. 1/2" NPT 0/1,6 bar & psi | 1 | 20 | 8436023737203 | 92.88
MANOMETRIA | 6765121200 | MAN Ø100 TOTAL INOX VERT. 1/2" NPT 0/2,5 bar & psi | 1 | 20 | 8436023737210 | 92.88
MANOMETRIA | 6765121300 | MAN Ø100 TOTAL INOX VERT. 1/2" NPT 0/4 bar & psi | 1 | 20 | 8436023737227 | 92.88
MANOMETRIA | 6765121400 | MAN Ø100 TOTAL INOX VERT. 1/2" NPT 0/6 bar & psi | 1 | 20 | 8436023737234 | 92.88
MANOMETRIA | 6765121500 | MAN Ø100 TOTAL INOX VERT. 1/2" NPT 0/10 bar & psi | 1 | 20 | 8436023737241 | 92.88
MANOMETRIA | 6765121600 | MAN Ø100 TOTAL INOX VERT. 1/2" NPT 0/16 bar & psi | 1 | 20 | 8436023737258 | 92.88
MANOMETRIA | 6765121700 | MAN Ø100 TOTAL INOX VERT. 1/2" NPT 0/25 bar & psi | 1 | 20 | 8436023737265 | 92.88
MANOMETRIA | 6765121800 | MAN Ø100 TOTAL INOX VERT. 1/2" NPT 0/40 bar & psi | 1 | 20 | 8436023737272 | 92.88
MANOMETRIA | 6765121900 | MAN Ø100 TOTAL INOX VERT. 1/2" NPT 0/60 bar & psi | 1 | 20 | 8436023737289 | 92.88
MANOMETRIA | 6765122000 | MAN Ø100 TOTAL INOX VERT. 1/2" NPT 0/100 bar & psi | 1 | 20 | 8436023737296 | 97.12
MANOMETRIA | 6765122100 | MAN Ø100 TOTAL INOX VERT. 1/2" NPT 0/160 bar & psi | 1 | 20 | 8436023737302 | 97.12
MANOMETRIA | 6765122200 | MAN Ø100 TOTAL INOX VERT. 1/2" NPT 0/250 bar & psi | 1 | 20 | 8436023737319 | 97.12
MANOMETRIA | 6765122300 | MAN Ø100 TOTAL INOX VERT. 1/2" NPT 0/315 bar & psi | 1 | 20 | 8436023737326 | 97.12
MANOMETRIA | 6765122400 | MAN Ø100 TOTAL INOX VERT. 1/2" NPT 0/400 bar & psi | 1 | 20 | 8436023737333 | 98.75
MANOMETRIA | 6765122500 | MAN Ø100 TOTAL INOX VERT. 1/2" NPT 0/600 bar & psi | 1 | 20 | 8436023737340 | 98.75
MANOMETRIA | 6765122600 | MAN Ø100 TOTAL INOX VERT. 1/2" NPT 0/1000 bar & psi | 1 | 20 | 8436023737357 | 105.45
MANOMETRIA | 6765220100 | MAN Ø100 TOTAL INOX HORZ. 1/2" NPT -1/0,6 bar & psi | 1 | 20 | 8436023743471 | 118.5
MANOMETRIA | 6765220200 | MAN Ø100 TOTAL INOX HORZ. 1/2" NPT -1/1,5 bar & psi | 1 | 20 | 8436023740432 | 118.5
MANOMETRIA | 6765220300 | MAN Ø100 TOTAL INOX HORZ. 1/2" NPT -1/3 bar & psi | 1 | 20 | 8436023740449 | 118.5
MANOMETRIA | 6765220400 | MAN Ø100 TOTAL INOX HORZ. 1/2" NPT -1/5 bar & psi | 1 | 20 | 8436023740456 | 118.5
MANOMETRIA | 6765220500 | MAN Ø100 TOTAL INOX HORZ. 1/2" NPT -1/9 bar & psi | 1 | 20 | 8436023740463 | 118.5
MANOMETRIA | 6765220600 | MAN Ø100 TOTAL INOX HORZ. 1/2" NPT -1/15 bar & psi | 1 | 20 | 8436023740470 | 118.5
MANOMETRIA | 6765220700 | MAN Ø100 TOTAL INOX HORZ. 1/2" NPT -1/24 bar & psi | 1 | 20 | 8436023740487 | 118.5
MANOMETRIA | 6765220800 | VAC Ø100 TOTAL INOX HORZ. 1/2 NPT -1/0 bar | 1 | 20 | 8436023740494 | 118.5
MANOMETRIA | 6765220900 | MAN Ø100 TOTAL INOX HORZ. 1/2" NPT 0/0,6 bar & psi | 1 | 20 | 8436023761765 | 118.5
MANOMETRIA | 6765221000 | MAN Ø100 TOTAL INOX HORZ. 1/2" NPT 0/1 bar & psi | 1 | 20 | 8436023740517 | 118.5
MANOMETRIA | 6765221100 | MAN Ø100 TOTAL INOX HORZ. 1/2" NPT 0/1,6 bar & psi | 1 | 20 | 8436023740524 | 118.5
MANOMETRIA | 6765221200 | MAN Ø100 TOTAL INOX HORZ. 1/2" NPT 0/2,5 & psi | 1 | 20 | 8436023740531 | 115.54
MANOMETRIA | 6765221300 | MAN Ø100 TOTAL INOX HORZ. 1/2" NPT 0/4 bar & psi | 1 | 20 | 8436023740548 | 115.54
MANOMETRIA | 6765221400 | MAN Ø100 TOTAL INOX HORZ. 1/2" NPT 0/6 bar & psi | 1 | 20 | 8436023740555 | 115.54
MANOMETRIA | 6765221500 | MAN Ø100 TOTAL INOX HORZ. 1/2" NPT 0/10 bar & psi | 1 | 20 | 8436023740562 | 115.54
MANOMETRIA | 6765221600 | MAN Ø100 TOTAL INOX HORZ. 1/2" NPT 0/16 bar & psi | 1 | 20 | 8436023740579 | 115.54
MANOMETRIA | 6765221700 | MAN Ø100 TOTAL INOX HORZ. 1/2" NPT 0/25 bar & psi | 1 | 20 | 8436023740586 | 115.54
MANOMETRIA | 6765221800 | MAN Ø100 TOTAL INOX HORZ. 1/2" NPT 0/40 bar & psi | 1 | 20 | 8436023740593 | 115.54
MANOMETRIA | 6765221900 | MAN Ø100 TOTAL INOX HORZ. 1/2" NPT 0/60 bar & psi | 1 | 20 | 8436023740609 | 115.54
MANOMETRIA | 6765222000 | MAN Ø100 TOTAL INOX HORZ. 1/2" NPT 0/100 bar & psi | 1 | 20 | 8436023740616 | 118.5
MANOMETRIA | 6765222100 | MAN Ø100 TOTAL INOX HORZ. 1/2" NPT 0/160 bar & psi | 1 | 20 | 8436023740623 | 118.5
MANOMETRIA | 6765222200 | MAN Ø100 TOTAL INOX HORZ. 1/2" NPT 0/250 bar & psi | 1 | 20 | 8436023740630 | 118.5
MANOMETRIA | 6765222300 | MAN Ø100 TOTAL INOX HORZ. 1/2" NPT 0/315 bar & psi | 1 | 20 | 8436023740647 | 118.5
MANOMETRIA | 6765222400 | MAN Ø100 TOTAL INOX HORZ. 1/2" NPT 0/400 bar & psi | 1 | 20 | 8436023740654 | 120.41
MANOMETRIA | 6765222500 | MAN Ø100 TOTAL INOX HORZ. 1/2" NPT 0/600 bar & psi | 1 | 20 | 8436023740661 | 120.41
MANOMETRIA | 6765222600 | MAN Ø100 TOTAL INOX HORZ. 1/2" NPT 0/1000 bar & psi | 1 | 20 | 8436023740678 | 126.35
MANOMETRIA | 6766120100 | MAN Ø150 TOTAL INOX VERT. 1/2"NPT -1/0,6 bar & psi | 1 | 30 | 8436023773591 | 189.38
MANOMETRIA | 6766120200 | MAN Ø150 TOTAL INOX VERT. 1/2 GAS NPT -1/1,5 bar & psi | 1 | 30 | 8436023737913 | 189.38
MANOMETRIA | 6766120300 | MAN Ø150 TOTAL INOX VERT. 1/2 GAS NPT -1/3 bar & psi | 1 | 30 | 8436023737920 | 189.38
MANOMETRIA | 6766120400 | MAN Ø150 TOTAL INOX VERT. 1/2 GAS NPT -1/5 bar & psi | 1 | 30 | 8436023737937 | 189.38
MANOMETRIA | 6766120500 | MAN Ø150 TOTAL INOX VERT. 1/2 GAS NPT -1/9 bar & psi | 1 | 30 | 8436023748629 | 189.38
MANOMETRIA | 6766120600 | MAN Ø150 TOTAL INOX VERT. 1/2 GAS NPT -1/15 bar & psi | 1 | 30 | 8436023737951 | 189.38
MANOMETRIA | 6766120700 | MAN Ø150 TOTAL INOX VERT. 1/2 GAS NPT -1/24 bar & psi | 1 | 30 | 8436023737968 | 189.38
MANOMETRIA | 6766120800 | VAC Ø150 TOTAL INOX VERT. 1/2 GAS NPT -1 /0 bar | 1 | 30 | 8436023737975 | 189.38
MANOMETRIA | 6766120900 | MAN Ø150 TOTAL INOX VERT. 1/2" NPT 0/0,6 bar & psi | 1 | 30 | 8436023755962 | 189.38
MANOMETRIA | 6766121000 | MAN Ø150 TOTAL INOX VERT. 1/2"NPT 0/1 bar & psi | 1 | 30 | 8436023737999 | 189.38
MANOMETRIA | 6766121100 | MAN Ø150 TOTAL INOX VERT. 1/2" NPT 0/1,6 bar & psi | 1 | 30 | 8436023738002 | 189.38
MANOMETRIA | 6766121200 | MAN Ø150 TOTAL INOX VERT. 1/2" NPT 0/2.5 bar & psi | 1 | 30 | 8436023738019 | 138.25
MANOMETRIA | 6766121300 | MAN Ø150 TOTAL INOX VERT. 1/2" NPT 0/4 bar & psi | 1 | 30 | 8436023738026 | 138.25
MANOMETRIA | 6766121400 | MAN Ø150 TOTAL INOX VERT. 1/2" NPT 0/6 bar & psi | 1 | 30 | 8436023738033 | 138.25
MANOMETRIA | 6766121500 | MAN Ø150 TOTAL INOX VERT. 1/2 NPT 0/10 bar & psi | 1 | 30 | 8436023738040 | 138.25
MANOMETRIA | 6766121600 | MAN Ø150 TOTAL INOX VERT. 1/2 NPT 0/16 bar & psi | 1 | 30 | 8436023738057 | 138.25
MANOMETRIA | 6766121700 | MAN Ø150 TOTAL INOX VERT. 1/2" NPT 0/25 bar & psi | 1 | 30 | 8436023738064 | 138.25
MANOMETRIA | 6766121800 | MAN Ø150 TOTAL INOX VERT. 1/2" NPT 0/40bar & psi | 1 | 30 | 8436023738071 | 138.25
MANOMETRIA | 6766121900 | MAN Ø150 TOTAL INOX VERT. 1/2" NPT 0/60 bar & psi | 1 | 30 | 8436023738088 | 138.25
MANOMETRIA | 6766122000 | MAN Ø150 TOTAL INOX VERT. 1/2" NPT 0/100 bar & psi | 1 | 30 | 8436023738095 | 178
MANOMETRIA | 6766122100 | MAN Ø150 TOTAL INOX VERT. 1/2" NPT 0/160 bar & psi | 1 | 30 | 8436023738101 | 178
MANOMETRIA | 6766122200 | MAN Ø150 TOTAL INOX VERT. 1/2 NPT 0/250 bar & psi | 1 | 30 | 8436023738118 | 178
MANOMETRIA | 6766122300 | MAN Ø150 TOTAL INOX VERT. 1/2" NPT 0/315 bar & psi | 1 | 30 | 8436023738125 | 178
MANOMETRIA | 6766122400 | MAN Ø150 TOTAL INOX VERT. 1/2" NPT 0/400 bar & psi | 1 | 30 | 8436023738132 | 189.38
MANOMETRIA | 6766122500 | MAN Ø150 TOTAL INOX VERT. 1/2" NPT 0/600 bar & psi | 1 | 30 | 8436023738149 | 189.38
MANOMETRIA | 6766122600 | MAN Ø150 TOTAL INOX VERT. 1/2" NPT 0/1000 bar & psi | 1 | 30 | 8436023738156 | 195
MANOMETRIA | 6766220100 | MAN Ø150 TOTAL INOX HORZ 1/2"NPT -1/0,6 bar | 1 | 30 | 8436023740685 | 188.33
MANOMETRIA | 6766220200 | MAN Ø150 TOTAL INOX HORZ 1/2"NPT -1/1,5 bar | 1 | 30 | 8436023740692 | 188.33
MANOMETRIA | 6766220300 | MAN Ø150 TOTAL INOX HORZ 1/2"NPT -1/3 bar | 1 | 30 | 8436023740708 | 188.33
MANOMETRIA | 6766220400 | MAN Ø150 TOTAL INOX HORZ 1/2"NPT -1/5 bar | 1 | 30 | 8436023740715 | 188.33
MANOMETRIA | 6766220500 | MAN Ø150 TOTAL INOX HORZ 1/2"NPT -1/9 bar | 1 | 30 | 8436023740722 | 188.33
MANOMETRIA | 6766220600 | MAN Ø150 TOTAL INOX HORZ 1/2"NPT -1/15 bar | 1 | 30 | 8436023740739 | 188.33
MANOMETRIA | 6766220700 | MAN Ø150 TOTAL INOX HORZ 1/2"NPT -1/24 bar | 1 | 30 | 8436023740746 | 188.33
MANOMETRIA | 6766220800 | VAC Ø150 TOTAL INOX HORZ 1/2"NPT -1/0 bar | 1 | 30 | 8436023740753 | 188.33
MANOMETRIA | 6766220900 | MAN Ø150 TOTAL INOX HORZ 1/2"NPT 0/0,6 bar | 1 | 30 | 8436023740760 | 188.33
MANOMETRIA | 6766221000 | MAN Ø150 TOTAL INOX HORZ 1/2"NPT 0/1 bar | 1 | 30 | 8436023740777 | 188.33
MANOMETRIA | 6766221100 | MAN Ø150 TOTAL INOX HORZ 1/2"NPT 0/1,6 bar | 1 | 30 | 8436023740784 | 188.33
MANOMETRIA | 6766221200 | MAN Ø150 TOTAL INOX HORZ 1/2"NPT 0/2,5 bar | 1 | 30 | 8436023740791 | 162.93
MANOMETRIA | 6766221300 | MAN Ø150 TOTAL INOX HORZ 1/2"NPT 0/4 bar | 1 | 30 | 8436023740807 | 161.12
MANOMETRIA | 6766221400 | MAN Ø150 TOTAL INOX HORZ 1/2"NPT 0/6 bar | 1 | 30 | 8436023740814 | 161.12
MANOMETRIA | 6766221500 | MAN Ø150 TOTAL INOX HORZ 1/2"NPT 0/10 bar | 1 | 30 | 8436023740821 | 161.12
MANOMETRIA | 6766221600 | MAN Ø150 TOTAL INOX HORZ 1/2"NPT 0/16 bar | 1 | 30 | 8436023740838 | 161.12
MANOMETRIA | 6766221700 | MAN Ø150 TOTAL INOX HORZ 1/2"NPT 0/25 bar | 1 | 30 | 8436023740845 | 161.12
MANOMETRIA | 6766221800 | MAN Ø150 TOTAL INOX HORZ 1/2"NPT 0/40 bar | 1 | 30 | 8436023740852 | 161.12
MANOMETRIA | 6766221900 | MAN Ø150 TOTAL INOX HORZ 1/2"NPT 0/60 bar | 1 | 30 | 8436023740869 | 161.12
MANOMETRIA | 6766222000 | MAN Ø150 TOTAL INOX HORZ 1/2"NPT 0/100 bar | 1 | 30 | 8436023740876 | 188.33
MANOMETRIA | 6766222100 | MAN Ø150 TOTAL INOX HORZ 1/2"NPT 0/160 bar | 1 | 30 | 8436023740883 | 188.33
MANOMETRIA | 6766222200 | MAN Ø150 TOTAL INOX HORZ 1/2"NPT 0/250 bar | 1 | 30 | 8436023740890 | 188.33
MANOMETRIA | 6766222300 | MAN Ø150 TOTAL INOX HORZ 1/2"NPT 0/315 bar | 1 | 30 | 8436023740906 | 188.33
MANOMETRIA | 6766222400 | MAN Ø150 TOTAL INOX HORZ 1/2"NPT 0/400 bar | 1 | 30 | 8436023740913 | 188.33
MANOMETRIA | 6766222500 | MAN Ø150 TOTAL INOX HORZ 1/2"NPT 0/600 bar | 1 | 30 | 8436023740920 | 188.33
MANOMETRIA | 6766222600 | MAN Ø150 TOTAL INOX HORZ 1/2"NPT 0/1000 bar | 1 | 30 | 8436023740937 | 195.63
MANOMETRIA | 6775121400 | MAN Ø100 TOTAL INOX VERT 1/2"NPT 0/6 kg/cm2 | 1 | 30 | 8436023767521 | 95.26
MANOMETRIA | 6775121500 | MAN Ø100 TOTAL INOX VERT 1/2"NPT 0/10 kp/cm2 | 1 | 30 | 8436023767538 | 95.26
MANOMETRIA | 6775121600 | MAN Ø100 TOTAL INOX VERT 1/2"NPT 0/16 kg/cm2 | 1 | 30 | 8436023742153 | 95.26
MANOMETRIA | 6775121700 | MAN Ø100 TOTAL INOX VERT 1/2"NPT 0/25 kg/cm2 | 1 | 30 | 8436023739429 | 95.26
MANOMETRIA | 6775122100 | MAN Ø100 TOTAL INOX VERT 1/2"NPT 0/160 kg/cm2 | 1 | 30 | 8436023739436 | 95.26
MANOMETRIA | 6775122200 | MAN Ø100 TOTAL INOX VERT 1/2"NPT 0/250 kg/cm2 | 1 | 30 | 8436023739443 | 95.26
MANOMETRIA | 6775122300 | MAN Ø100 TOTAL INOX VERT 1/2"NPT 0/315 kg/cm2 | 1 | 30 | 8436023739450 | 95.26
MANOMETRIA | 6790000200 | BOMBA MANUAL PARA CALIBRACION PHP2 -0,9+2 bar | 1 | 1 | 8436023747547 | A consultar
MANOMETRIA | 6790000300 | BOMBA MANUAL PARA CALIBRACION PHP10 -0,9+10 bar | 1 | 1 | 8436023747554 | A consultar
MANOMETRIA | 6790000400 | BOMBA MANUAL PARA CALIBRACION PHP25 -0,9/25 bar | 1 | 1 | 8436023758147 | A consultar
MANOMETRIA | 6790000500 | BOMBA MANUAL PARA CALIBRACION PHP35 -0,9/35 bar | 1 | 1 | 8436023747561 | A consultar
MANOMETRIA | 6790000600 | BOMBA MANUAL PARA CALIBRACION PHP40 -0,9/40 bar | 1 | 1 | 8436023747578 | A consultar
MANOMETRIA | 6790000700 | BOMBA MANUAL PARA CALIBRACION HHP200 0/200 bar | 1 | 1 | 8436023747585 | A consultar
MANOMETRIA | 6790000800 | BOMBA MANUAL PARA CALIBRACION HHP350 0/350 bar | 1 | 1 | 8436023747592 | A consultar
MANOMETRIA | 6790000900 | BOMBA MANUAL PARA CALIBRACION HHP700 0/700 bar | 1 | 1 | 8436023747608 | A consultar
MANOMETRIA | 6790001000 | BOMBA MANUAL PARA CALIBRACION HHP1000 0/1000 bar | 1 | 1 | 8436023758154 | A consultar
MANOMETRIA | 6790001100 | BOMBA COMPARACION CALIBRACION GCL 350 SP 0/350 bar | 1 | 1 | 8436023747615 | A consultar
MANOMETRIA | 6790001200 | BOMBA COMPARACION PARA CALIBRACION GCH700SP0/ 700 bar ACEITE | 1 | 1 | 8436023758161 | A consultar
MANOMETRIA | 6790001300 | BOMBA COMPARACION CALIBRACION GCH1000 SP 0/1000 bar | 1 | 1 | 8436023747622 | A consultar
MANOMETRIA | 6790001400 | BOMBA COMPARACION PARA CALIBRACION GCH700SP-W 0/700 bar AGUA | 1 | 1 | 8436023758178 | A consultar
MANOMETRIA | 6790001500 | BOMBA COMPARACION PARA CALIBRACION GCH 1000 SP-W 0/1000 bar | 1 | 1 | 8436023747639 | A consultar
MANOMETRIA | 6790001600 | BALANZA PESOS MUERTOS PRECISION LECTURA 0,05% 0/100 bar | 1 | 1 | 8436023747646 | A consultar
MANOMETRIA | 6790001700 | CALIBRACION DE TEMPERATURA PORTATIL RANGO ambiente/350 ºC- PRECISION 1ºC | 1 | 1 | 8436023747653 | A consultar
MANOMETRIA | 6790001800 | CALIBRACION DE TEMPERATURA PORTATIL RANGO ambiente/650 ºC PRECISION 1,5ºC | 1 | 1 | 8436023747660 | A consultar
MANOMETRIA | 6790001900 | CUBETA CALIBRACION DE TEMPERATURA ETC600 ambiente/600ºC PRECISIÓN 1ºC | 1 | 1 | 8436023758192 | A consultar
MANOMETRIA | 6790002000 | CUBETA CALIBRACION DE TEMPERATURA MP650 50/650ºC PRECISION 0,7ºC | 1 | 1 | 8436023758208 | A consultar
MANOMETRIA | 6790002100 | CALIBRACION DE TEMPERATURA PORTATIL RANGO ambiente/350 ºc PRECISION 0,4ºC | 1 | 1 | 8436023747677 | A consultar
MANOMETRIA | 6790002200 | CALIBRADOR DE TEMPERATURA MTC650 ambiente/650 ºC PRECISION 0,6ºC | 1 | 1 | 8436023758215 | A consultar
MANOMETRIA | 6790002300 | CALIBRADOR TEMPERATURA 1200HN 300/1200ºC PRECISION 3ºC | 1 | 1 | 8436023758222 | A consultar
MANOMETRIA | 6790002400 | BALANZA PESOS MUERTOS PRECISION LECTURA 0,05% 0/160 bar | 1 | 1 | 8436023747684 | A consultar
MANOMETRIA | 6790002500 | BALANZA PESOS MUERTOS PRECISION LECTURA 0,05% 35/350 bar | 1 | 1 | 8436023758185 | A consultar
MANOMETRIA | 6790002600 | BALANZA PESOS MUERTOS PRECISION LECTURA 0,05% 70/700 bar | 1 | 1 | 8436023747691 | A consultar
MANOMETRIA | 6790002700 | BALANZA PESOS MUERTOS PARA CALIBRACION DE PRESION 700 bar DOBLE PISTON | 1 | 1 | 8436023747707 | A consultar
MANOMETRIA | 6805111500 | MAN. Ø125 FENÓLICA INOX S0LID FRONT 0/10 BAR, VERT. 1/2"NPT S CLASE 1 | 1 | 5 | 8436023756716 | 245.84
MANOMETRIA | 6805121300 | MAN. Ø125 FENÓLICA INOX S0LID FRONT 0/4 BAR, VERT. 1/2" GAS S CLASE 1 | 1 | 5 | 8436023767545 | 250.63
MANOMETRIA | 6805121500 | MAN. Ø125 FENÓLICA INOX S0LID FRONT 0/10 BAR, VERT. 1/2" GAS S CLASE 1 | 1 | 5 | 8436023756709 | 247.42
MANOMETRIA | 6835121300 | MAN. Ø100 TOTAL INOX SOLID FRONT VERT 0/4 bar 1/2" GAS S CLASE 1 | 1 | 5 | 8436023767552 | 287.18
MANOMETRIA | 6835121500 | MAN. Ø100 TOTAL INOX SOLID FRONT VERT 0/10 bar 1/2" GAS S CLASE 1 | 1 | 5 | 8436023737364 | 189.74
MANOMETRIA | 6835122000 | MAN. Ø100 TOTAL INOX SOLID FRONT VERT 0/100 bar 1/2" GAS CLASE 1 | 1 | 5 | 8436023763585 | 287.18
MANOMETRIA | 6835122400 | MAN. Ø100 TOTAL INOX SOLID FRONT VERT 0/400 bar 1/2" GAS CLASE 1 | 1 | 5 | 8436023763592 | 287.18
MANOMETRIA | 6835122501 | MAN. Ø100 TOTAL INOX SOLID FRONT VERT 0/600 bar 1/2" GAS S CLASE 1, RELLENABLE GLICERINA, CON AGUJA DE ARRASTRE | 1 | 5 | 8436023763608 | 287.18
MANOMETRIA | 6835122601 | MAN. Ø100 TOTAL INOX SOLID FRONT VERT 0/1000 bar 1/2" GAS S CLASE 1, RELLENABLE GLICERINA, CON AGUJA DE ARRASTRE | 1 | 5 | 8436023763615 | 287.18
MANOMETRIA | 6835421500 | MAN. Ø100 TOTAL INOX SOLID FRONT 0/10 bar, CONEXIÓN DORSAL DESCENTRADA,1/2"GAS CON BORDE FRONTAL , RELLENABLE DE GLICERINA, CLASE 1 | 1 | 5 | 8436023773843 | 316.55
MANOMETRIA | 6845122000 | MAN. PRES. ABSOLUTA TOTAL INOX Ø100 VERT 1/2" GAS 0/100 mbar CL 2,5 | 1 | 5 | 8436023756730 | 3441.03
MANOMETRIA | 6855121200 | MAN. Ø100 TOTAL INOX DOBLE DIFERENCIAL VERT 1/2" GAS 0/2,5 bar CLASE 1 | 1 | 5 | 8436023767569 | 394.76
MANOMETRIA | 6885121200 | MAN. Ø100 MIXTO DOBLE DIFERENCIAL VERT 1/2" GAS 0/2,5 bar CLASE 1 | 1 | 5 | 8436023767576 | 394.76
MANOMETRIA | 6892141600 | MAN Ø50 DIGITAL VERT. 1/4" GAS 0/16 bar CL0,5, SALIDA 4-20 mA | 1 | 10 | 8436023753456 | 356.34
MANOMETRIA | 6895121600 | MAN Ø100 DIGITAL VERT 1/2" GAS 0/16 bar CL0,25 SALIDA 4...20mA | 1 | 5 | 8436023755177 | 784.65
MANOMETRIA | 6915120201 | MAN Ø100 TOTAL INOX CONTACTOS ELECTRICOS VERT 1/2" GAS -1/1,5 bar MAX, TIPO 821.01 CONTACTO ELECTRICO NORMALMENTE ABIERTO | 1 | 5 | 8436023756082 | 377.18
MANOMETRIA | 6915120221 | MAN Ø100 TOTAL INOX CONTACTOS ELECTRICOS VERT 1/2" GAS -1/1,5 bar MIN-MAX TIPO 821.21, 1º NORMALMENTE CERRADO, 2º NORMALMENTE ABIERTO,ZONAS DE TRABAJO INDEPENDIENTES | 1 | 5 | 8436023756099 | 377.18
MANOMETRIA | 6915120521 | MAN Ø100 TOTAL INOX CONTACTOS ELECTRICOS VERT 1/2" GAS -1/9 bar MIN-MAX TIPO 821.21, 1º NORMALMENTE CERRADO, 2º NORMALMENTE ABIERTO,ZONAS DE TRABAJO INDEPENDIENTES | 1 | 5 | 8436023750608 | 377.18
MANOMETRIA | 6915120801 | VAC Ø100 TOTAL INOX CONTACTOS ELECTRICOS VERT 1/2" GAS -1000/0 mbar MAX, TIPO 821.011 CONTACTO ELECTRICO NORMALMENTE ABIERTO | 1 | 5 | 8436023752091 | 377.18
MANOMETRIA | 6915120821 | VAC Ø100 TOTAL INOX CONTACTOS ELECTRICOS VERT 1/2" GAS -1000/0 mbar MIN-MAX TIPO 821.21, 1º NORMALMENTE CERRADO, 2º NORMALMENTE ABIERTO,ZONAS DE TRABAJO INDEPENDIENTES | 1 | 5 | 8436023737890 | 377.18
MANOMETRIA | 6915121001 | MAN Ø100 TOTAL INOX CONTACTOS ELECTRICOS VERT 1/2" GAS 0/1 bar MAX, TIPO 821.01 CONTACTO ELECTRICO NORMALMENTE ABIERTO | 1 | 5 | 8436023758475 | 377.18
MANOMETRIA | 6915121002 | MAN Ø100 TOTAL INOX CONTACTOS ELECTRICOS VERT 1/2" GAS 0/1 bar MIN, TIPO 821.02 CONTACTO ELECTRICO NORMALMENTE CERRADO | 1 | 5 | 8436023750844 | 377.18
MANOMETRIA | 6915121011 | MAN Ø100 TOTAL INOX CONTACTOS ELECTRICOS VERT 1/2" GAS 0/1 bar MAX-MAX TIPO 821.11, 2 CONTACTOS NORMALMENTE ABIERTOS | 1 | 5 | 8436023751131 | 377.18
MANOMETRIA | 6915121021 | MAN Ø100 TOTAL INOX CONTACTOS ELECTRICOS VERT 1/2" GAS 0/1 bar MIN-MAX TIPO 821.21, 1º NORMALMENTE CERRADO, 2º NORMALMENTE ABIERTO,ZONAS DE TRABAJO INDEPENDIENTES | 1 | 5 | 8436023752473 | 377.18
MANOMETRIA | 6915121221 | MAN Ø100 TOTAL INOX CONTACTOS ELECTRICOS VERT 1/2" GAS 0/2,5 bar MIN-MAX TIPO 821.21, 1º NORMALMENTE CERRADO, 2º NORMALMENTE ABIERTO,ZONAS DE TRABAJO INDEPENDIENTES | 1 | 5 | 8436023747714 | 377.18
MANOMETRIA | 6915121311 | MAN Ø100 TOTAL INOX CONTACTOS ELECTRICOS VERT 1/2" GAS 0/4 bar MAX-MAX TIPO 821.11, 2 CONTACTOS NORMALMENTE ABIERTOS | 1 | 5 | 8436023756105 | 377.18
MANOMETRIA | 6915121321 | MAN Ø100 TOTAL INOX CONTACTOS ELECTRICOS VERT 1/2" GAS 0/4 bar MIN-MAX TIPO 821.21, 1º NORMALMENTE CERRADO, 2º NORMALMENTE ABIERTO,ZONAS DE TRABAJO INDEPENDIENTES | 1 | 5 | 8436023747721 | 377.18
MANOMETRIA | 6915121401 | MAN Ø100 TOTAL INOX CONTACTOS ELECTRICOS VERT 1/2" GAS 0/6 bar MAX, TIPO 821.01 CONTACTO ELECTRICO NORMALMENTE ABIERTO | 1 | 5 | 8436023755757 | 377.18
MANOMETRIA | 6915121411 | MAN Ø100 TOTAL INOX CONTACTOS ELECTRICOS VERT 1/2" GAS 0/6 bar MAX-MAX TIPO 821.11, 2 CONTACTOS NORMALMENTE ABIERTOS | 1 | 5 | 8436023744546 | 377.18
MANOMETRIA | 6915121412 | MAN Ø100 TOTAL INOX CONTACTOS ELECTRICOS VERT 1/2" GAS 0/6 bar MAX-MIN TIPO 821.12, 1º CONTACTOS NORMALMENTE ABIERTO, 2º CONTACTO NORMALMENTE CERRADO | 1 | 5 | 8436023753814 | 377.18
MANOMETRIA | 6915121421 | MAN Ø100 TOTAL INOX CONTACTOS ELECTRICOS VERT 1/2" GAS 0/6 bar MIN-MAX TIPO 821.21, 1º NORMALMENTE CERRADO, 2º NORMALMENTE ABIERTO,ZONAS DE TRABAJO INDEPENDIENTES | 1 | 5 | 8436023750752 | 377.18
MANOMETRIA | 6915121501 | MAN Ø100 TOTAL INOX CONTACTOS ELECTRICOS VERT 1/2" GAS 0/10 bar MAX, TIPO 821.01 CONTACTO ELECTRICO NORMALMENTE ABIERTO | 1 | 5 | 8436023747738 | 377.18
MANOMETRIA | 6915121502 | MAN Ø100 TOTAL INOX CONTACTOS ELECTRICOS VERT 1/2" GAS 0/10 bar MIN, TIPO 821.02 CONTACTO ELECTRICO NORMALMENTE CERRADO | 1 | 5 | 8436023752480 | 377.18
MANOMETRIA | 6915121512 | MAN Ø100 TOTAL INOX CONTACTOS ELECTRICOS VERT 1/2" GAS 0/10 bar MAX-MIN TIPO 821.12, 1º CONTACTOS NORMALMENTE ABIERTO, 2º CONTACTO NORMALMENTE CERRADO | 1 | 5 | 8436023750486 | 377.18
MANOMETRIA | 6915121521 | MAN Ø100 TOTAL INOX CONTACTOS ELECTRICOS VERT 1/2" GAS 0/10 bar MIN-MAX TIPO 821.21, 1º NORMALMENTE CERRADO, 2º NORMALMENTE ABIERTO,ZONAS DE TRABAJO INDEPENDIENTES | 1 | 5 | 8436023747745 | 377.18
MANOMETRIA | 6915121611 | MAN Ø100 TOTAL INOX CONTACTOS ELECTRICOS VERT 1/2" GAS 0/16 bar MAX-MAX TIPO 821.11, 2 CONTACTOS NORMALMENTE ABIERTOS | 1 | 5 | 8436023753173 | 377.18
MANOMETRIA | 6915121621 | MAN Ø100 TOTAL INOX CONTACTOS ELECTRICOS VERT 1/2" GAS 0/16 bar MIN-MAX TIPO 821.21, 1º NORMALMENTE CERRADO, 2º NORMALMENTE ABIERTO,ZONAS DE TRABAJO INDEPENDIENTES | 1 | 5 | 8436023747752 | 377.18
MANOMETRIA | 6915121622 | MAN Ø100 TOTAL INOX CONTACTOS ELECTRICOS VERT 1/2" GAS 0/16 bar MIN-MIN TIPO 821.22, 2 CONTACTOS NORMALMENTE CERRADOS | 1 | 5 | 8436023756112 | 377.18
MANOMETRIA | 6915121701 | MAN Ø100 TOTAL INOX CONTACTOS ELECTRICOS VERT 1/2" GAS 0/25 bar MAX, TIPO 821.01 CONTACTO ELECTRICO NORMALMENTE ABIERTO | 1 | 5 | 8436023750493 | 377.18
MANOMETRIA | 6915121702 | MAN Ø100 TOTAL INOX CONTACTOS ELECTRICOS VERT 1/2" GAS 0/25 bar MIN, TIPO 821.02 CONTACTO ELECTRICO NORMALMENTE CERRADO | 1 | 5 | 8436023761208 | 377.18
MANOMETRIA | 6915121721 | MAN Ø100 TOTAL INOX CONTACTOS ELECTRICOS VERT 1/2" GAS 0/25 bar MIN-MAX TIPO 821.21, 1º NORMALMENTE CERRADO, 2º NORMALMENTE ABIERTO,ZONAS DE TRABAJO INDEPENDIENTES | 1 | 5 | 8436023747769 | 377.18
MANOMETRIA | 6915121821 | MAN Ø100 TOTAL INOX CONTACTOS ELECTRICOS VERT 1/2" GAS 0/40 bar MIN-MAX TIPO 821.21, 1º NORMALMENTE CERRADO, 2º NORMALMENTE ABIERTO,ZONAS DE TRABAJO INDEPENDIENTES | 1 | 5 | 8436023747776 | 377.18
MANOMETRIA | 6915122011 | MAN Ø100 TOTAL INOX CONTACTOS ELECTRICOS VERT 1/2" GAS 0/100 bar MAX-MAX TIPO 821.11, 2 CONTACTOS NORMALMENTE ABIERTOS | 1 | 5 | 8436023751032 | 377.18
MANOMETRIA | 6915122012 | MAN Ø100 TOTAL INOX CONTACTOS ELECTRICOS VERT 1/2" GAS 0/100 bar MAX-MIN TIPO 821.12, 1º CONTACTOS NORMALMENTE ABIERTO, 2º CONTACTO NORMALMENTE CERRADO | 1 | 5 | 8436023751834 | 377.18
MANOMETRIA | 6915122222 | MAN Ø100 TOTAL INOX CONTACTOS ELECTRICOS VERT 1/2" GAS 0/250 bar MIN-MIN TIPO 821.22, 2 CONTACTOS NORMALMENTE CERRADOS | 1 | 5 | 8436023750554 | 377.18
MANOMETRIA | 6915122501 | MAN Ø100 TOTAL INOX CONTACTOS ELECTRICOS VERT 1/2" GAS 0/600 bar MAX, TIPO 821.01 CONTACTO ELECTRICO NORMALMENTE ABIERTO | 1 | 5 | 8436023752848 | 377.18
MANOMETRIA | 6915220821 | VAC Ø100 TOTAL INOX CONTACTOS ELECTRICOS HORZ 1/2" GAS -1/0 bar MIN-MAX TIPO 821.21, 1º NORMALMENTE CERRADO, 2º NORMALMENTE ABIERTO,ZONAS DE TRABAJO INDEPENDIENTES | 1 | 5 | 8436023752565 | 389.83
MANOMETRIA | 6915420821 | VAC Ø100 TOTAL INOX CONTACTOS ELECTRICOS HORZ BF 1/2" GAS -1/0 bar MIN-MAX TIPO 821.21, 1º NORMALMENTE CERRADO, 2º NORMALMENTE ABIERTO,ZONAS DE TRABAJO INDEPENDIENTES | 1 | 5 | 8436023743457 | 411.24
MANOMETRIA | 6915421402 | MAN Ø100 TOTAL INOX CONTACTOS ELECTRICOS HORZ. BF 1/2" GAS 0/6 bar MIN, TIPO 821.02 CONTACTO ELECTRICO NORMALMENTE CERRADO | 1 | 5 | 8436023767583 | 411.24
MANOMETRIA | 6916110401 | MAN Ø150 TOTAL INOX CONTACTOS ELECTRICOS VERT 1/2" NPT -1/5 bar MAX, TIPO 821.01 CONTACTO ELECTRICO NORMALMENTE ABIERTO | 1 | 5 | 8436023763646 | 714.28
MANOMETRIA | 6916120211 | MAN Ø150 TOTAL INOX CONTACTOS ELECTRICOS VERT 1/2" GAS -1/1,5 bar MAX-MAX TIPO 821.11, 2 CONTACTOS NORMALMENTE ABIERTOS | 1 | 5 | 8436023751650 | 714.28
MANOMETRIA | 6916121321 | MAN Ø150 TOTAL INOX CONTACTOS ELECTRICOS VERT 1/2" GAS 0/4 bar MIN-MAX TIPO 821.21, 1º NORMALMENTE CERRADO, 2º NORMALMENTE ABIERTO,ZONAS DE TRABAJO INDEPENDIENTES | 1 | 5 | 8436023750912 | 714.28
MANOMETRIA | 6916121411 | MAN Ø150 TOTAL INOX CONTACTOS ELECTRICOS VERT 1/2" GAS 0/6 bar MAX-MAX TIPO 821.11, 2 CONTACTOS NORMALMENTE ABIERTOS | 1 | 5 | 8436023751100 | 714.28
MANOMETRIA | 6916121421 | MAN Ø150 TOTAL INOX CONTACTOS ELECTRICOS VERT 1/2" GAS 0/6 bar MIN-MAX TIPO 821.21, 1º NORMALMENTE CERRADO, 2º NORMALMENTE ABIERTO,ZONAS DE TRABAJO INDEPENDIENTES | 1 | 5 | 8436023753098 | 714.28
MANOMETRIA | 6916121502 | MAN Ø150 TOTAL INOX CONTACTOS ELECTRICOS VERT 1/2" GAS 0/10 bar MIN, TIPO 821.02 CONTACTO ELECTRICO NORMALMENTE CERRADO | 1 | 5 | 8436023756129 | 714.28
MANOMETRIA | 6916121511 | MAN Ø150 TOTAL INOX CONTACTOS ELECTRICOS VERT 1/2" GAS 0/10 bar MAX-MAX TIPO 821.11, 2 CONTACTOS NORMALMENTE ABIERTOS | 1 | 5 | 8436023753937 | 714.28
MANOMETRIA | 6916121521 | MAN Ø150 TOTAL INOX CONTACTOS ELECTRICOS VERT 1/2" GAS 0/10 bar MIN-MAX TIPO 821.21, 1º NORMALMENTE CERRADO, 2º NORMALMENTE ABIERTO,ZONAS DE TRABAJO INDEPENDIENTES | 1 | 5 | 8436023753104 | 714.28
MANOMETRIA | 6916121611 | MAN Ø150 TOTAL INOX CONTACTOS ELECTRICOS VERT 1/2" GAS 0/16 bar MAX-MAX TIPO 821.11, 2 CONTACTOS NORMALMENTE ABIERTOS | 1 | 5 | 8436023756136 | 714.28
MANOMETRIA | 6916121621 | MAN Ø150 TOTAL INOX CONTACTOS ELECTRICOS VERT 1/2" GAS 0/16 bar MIN-MAX TIPO 821.21, 1º NORMALMENTE CERRADO, 2º NORMALMENTE ABIERTO,ZONAS DE TRABAJO INDEPENDIENTES | 1 | 5 | 8436023750615 | 714.28
MANOMETRIA | 6916121711 | MAN Ø150 TOTAL INOX CONTACTOS ELECTRICOS VERT 1/2" GAS 0/25 bar MAX-MAX TIPO 821.11, 2 CONTACTOS NORMALMENTE ABIERTOS | 1 | 5 | 8436023751117 | 714.28
MANOMETRIA | 6916121721 | MAN Ø150 TOTAL INOX CONTACTOS ELECTRICOS VERT 1/2" GAS 0/25 bar MIN-MAX TIPO 821.21, 1º NORMALMENTE CERRADO, 2º NORMALMENTE ABIERTO,ZONAS DE TRABAJO INDEPENDIENTES | 1 | 5 | 8436023750622 | 714.28
MANOMETRIA | 6916121821 | MAN Ø150 TOTAL INOX CONTACTOS ELECTRICOS VERT 1/2" GAS 0/40 bar MIN-MAX TIPO 821.21, 1º NORMALMENTE CERRADO, 2º NORMALMENTE ABIERTO,ZONAS DE TRABAJO INDEPENDIENTES | 1 | 5 | 8436023750639 | 714.28
MANOMETRIA | 6916122221 | MAN Ø150 TOTAL INOX CONTACTOS ELECTRICOS VERT 1/2" GAS 0/250 bar MIN-MAX TIPO 821.21, 1º NORMALMENTE CERRADO, 2º NORMALMENTE ABIERTO,ZONAS DE TRABAJO INDEPENDIENTES | 1 | 5 | 8436023750929 | 714.28
MANOMETRIA | 6916122521 | MAN Ø150 TOTAL INOX CONTACTOS ELECTRICOS VERT 1/2" GAS 0/600 bar MIN-MAX TIPO 821.21, 1º NORMALMENTE CERRADO, 2º NORMALMENTE ABIERTO,ZONAS DE TRABAJO INDEPENDIENTES | 1 | 5 | 8436023752855 | 714.28
MANOMETRIA | 6916221511 | MAN Ø150 TOTAL INOX CONTACTOS ELECTRICOS HORZ. 1/2" GAS 0/10 bar MAX-MAX TIPO 821.11, 2 CONTACTOS NORMALMENTE ABIERTOS | 1 | 5 | 8436023756143 | 726.92
MANOMETRIA | 6916222511 | MAN Ø150 TOTAL INOX CONTACTOS ELECTRICOS HORZ. 1/2" GAS 0/600 bar MAX-MAX TIPO 821.11, 2 CONTACTOS NORMALMENTE ABIERTOS | 1 | 5 | 8436023756150 | 726.92
MANOMETRIA | 6931002600 | MAN.DIFERENCIAL DIGITAL RANGO 1000 mbar, ALIMENTACION POR CABLE USB 4 DIGITOS, CON CAJA TRANSPORTE Y TUBING | 1 | 50 | 8436023773560 | 306.31
MANOMETRIA | 6934241000 | MAN.DIFERENCIAL Ø80 DOBLE CONEXION 1/4" GAS H 0/1 bar | 1 | 20 | 8436023756075 | 361.04
MANOMETRIA | 6934241001 | MAN.DIFERENCIAL Ø80 DOBLE CONEXION 1/4" GAS H 0/1 bar CL4 | 1 | 20 | 8436023747790 | 346.05
MANOMETRIA | 6934241400 | MAN.DIFERENCIAL Ø80 DOBLE CONEXION 1/4" GAS H INOX 316, 0/5bar-0/75PSI, PMAX 400 BAR (ALTA PRESIÓN IZQUIERDA- BAJA PRESIÓN DERECHA) | 1 | 20 | 8436023773782 | 361.04
MANOMETRIA | 6935110900 | MAN.DIFERENCIAL Ø100 TOTAL INOX VERT 1/2" NPT 0/0,6 bar, P.E. MAX 100 BAR CL2,5 | 1 | 5 | 8436023762779 | 2256.61
MANOMETRIA | 6935111000 | MAN.DIFERENCIAL Ø100 TOTAL INOX VERT 1/2" NPT 0/1 bar, P.E. MAX 100 BAR CL2,5 | 1 | 5 | 8436023762786 | 2256.61
MANOMETRIA | 6935111100 | MAN.DIFERENCIAL Ø100 TOTAL INOX VERT 1/2" NPT 0/1,6 bar & psi, P.E. MAX 100 BAR CL2,5 | 1 | 5 | 8436023762793 | 2256.61
MANOMETRIA | 6935111200 | MAN.DIFERENCIAL Ø100 TOTAL INOX VERT 1/2" NPT 0/2,5 bar, P.E. MAX 100 BAR CL2,5 | 1 | 5 | 8436023762694 | 2256.61
MANOMETRIA | 6935111400 | MAN.DIFERENCIAL Ø100 TOTAL INOX VERT 1/2" NPT 0/6 bar, P.E. MAX 100 BAR CL2,5 | 1 | 5 | 8436023762700 | 2256.61
MANOMETRIA | 6935111500 | MAN.DIFERENCIAL Ø100 TOTAL INOX VERT 1/2" NPT 0/10 bar, P.E. MAX 100 BAR CL2,5 | 1 | 5 | 8436023762717 | 2256.61
MANOMETRIA | 6935111600 | MAN.DIFERENCIAL Ø100 TOTAL INOX VERT 1/2" NPT 0/16 bar, P.E. MAX 100 BAR CL2,5 | 1 | 5 | 8436023762724 | 2256.61
MANOMETRIA | 6935111700 | MAN.DIFERENCIAL Ø100 TOTAL INOX VERT 1/2" NPT 0/25 bar, P.E. MAX 100 BAR CL2,5 | 1 | 5 | 8436023762731 | 2256.61
MANOMETRIA | 6935121200 | MAN.DIFERENCIAL Ø100 TOTAL INOX VERT 1/2" GAS 0/2,5 bar, P.E. MAX 100 BAR CL2,5 | 1 | 5 | 8436023756662 | 2256.61
MANOMETRIA | 6936110900 | MAN.DIFERENCIAL Ø150 TOTAL INOX VERT 1/2" NPT 0/0,6 bar, P.E. MAX 100 BAR CL2,5 | 1 | 5 | 8436023762632 | 2256.61
MANOMETRIA | 6936111000 | MAN.DIFERENCIAL Ø150 TOTAL INOX VERT 1/2" NPT 0/1 bar, P.E. MAX 100 BAR CL2,5 | 1 | 5 | 8436023762649 | 2256.61
MANOMETRIA | 6936111200 | MAN.DIFERENCIAL Ø150 TOTAL INOX VERT 1/2" NPT 0/2,5 bar, P.E. MAX 100 BAR CL2,5 | 1 | 5 | 8436023762656 | 2256.61
MANOMETRIA | 6936111300 | MAN.DIFERENCIAL Ø150 TOTAL INOX VERT 1/2" NPT 0/4 bar, P.E. MAX 100 BAR CL2,5 | 1 | 5 | 8436023762663 | 2256.61
MANOMETRIA | 6936111400 | MAN.DIFERENCIAL Ø150 TOTAL INOX VERT 1/2" NPT 0/6 bar, P.E. MAX 100 BAR CL2,5 | 1 | 5 | 8436023762670 | 2256.61
MANOMETRIA | 6936111500 | MAN.DIFERENCIAL Ø150 TOTAL INOX VERT 1/2" NPT 0/10 bar, P.E. MAX 100 BAR CL2,5 | 1 | 5 | 8436023762687 | 2256.61
MANOMETRIA | 6936111600 | MAN.DIFERENCIAL Ø150 TOTAL INOX VERT 1/2" NPT 0/16 bar, P.E. MAX 100 BAR CL2,5 | 1 | 5 | 8436023762618 | 2256.61
MANOMETRIA | 6936111700 | MAN.DIFERENCIAL Ø150 TOTAL INOX VERT 1/2" NPT 0/25 bar, P.E. MAX 100 BAR CL2,5 | 1 | 5 | 8436023762625 | 2256.61
MANOMETRIA | 6936121200 | MAN.DIFERENCIAL Ø150 TOTAL INOX VERT 1/2" GAS 0/2,5 bar, P.E. MAX 100 BAR CL2,5 | 1 | 5 | 8436023756679 | 2256.61
MANOMETRIA | 6945112100 | MAN.DIFERENCIAL Ø100 TOTAL INOX VERT 1/2" NPT 0/0,16 kg/cm2, P.E. MAX 100 BAR CL2,5 | 1 | 5 | 8436023763653 | 2186.08
MANOMETRIA | 6945122100 | MAN.DIFERENCIAL Ø100 TOTAL INOX VERT 1/2" GAS 0/160 mbar, P.E. MAX 100 BAR CL2,5 | 1 | 5 | 8436023758741 | 2186.08
MANOMETRIA | 6945122400 | MAN.DIFERENCIAL Ø100 TOTAL INOX VERT 1/2" GAS 0/400 mbar, P.E. MAX 100 BAR CL2,5 | 1 | 5 | 8436023756686 | 2171.2
MANOMETRIA | 6946122400 | MAN.DIFERENCIAL Ø150 TOTAL INOX VERT 1/2" GAS 0/400 mbar, P.E. MAX 100 BAR CL2,5 | 1 | 5 | 8436023756693 | 2592.16
MANOMETRIA | 6965122400 | MAN. DIFERENCIAL Ø100 RAD 1/2 GAS 0/400 mbar P.E. MAX 8 bar CL2,5 | 1 | 5 | 8436023756723 | 2936.24
MANOMETRIA | 6980410001 | CASQUILLO INOX 1/4" GAS HEMBRA - 1/2" NPT MACHO | 1 | 100 | 8436023747806 | 8.32
MANOMETRIA | 6980420000 | CASQUILLO LATÓN 1/4" GAS HEMBRA - 1/2" GAS MACHO | 1 | 100 | 8436023747813 | 8.32
MANOMETRIA | 6980420001 | CASQUILLO INOX 1/4" GAS HEMBRA - 1/2" GAS MACHO | 1 | 100 | 8436023747820 | 8.86
MANOMETRIA | 6980430000 | CASQUILLO LATON 1/4" GAS HEMBRA - 3/8" GAS MACHO | 1 | 100 | 8436023747837 | 5.72
MANOMETRIA | 6980840000 | CASQUILLO LATON 1/8" GAS HEMBRA - 1/4" GAS MACHO | 1 | 100 | 8436023747844 | 4.07
MANOMETRIA | 6990000200 | TORNILLO OBTURADOR LATON | 1 | 100 | 8436023747851 | 4.3
MANOMETRIA | 6990000300 | TORNILLO OBTURADOR INOXIDABLE | 1 | 100 | 8436023747868 | 7.77
MANOMETRIA | 6990210001 | ADAPTADOR INOX 1/2" GAS HEMBRA - 1/2" NPT MACHO | 1 | 100 | 8436023747875 | 20.51
MANOMETRIA | 6990220001 | ADAPTADOR INOX 1/2" GAS HEMBRA - M 20X1.5 MACHO | 1 | 100 | 8436023747882 | 22.9
MANOMETRIA | 6990230001 | ADAPTADOR INOX 1/2" GAS HEMBRA - 3/8" GAS MACHO | 1 | 100 | 8436023747899 | 22.84
MANOMETRIA | 6990240001 | ADAPTADOR INOX 1/2" GAS HEMBRA - 1/4" GAS MACHO | 1 | 100 | 8436023747912 | 20.51
MANOMETRIA | 6990250001 | ADAPTADOR INOX 1/2" GAS HEMBRA - 1/4" NPT MACHO | 1 | 100 | 8436023747929 | 20.51
MANOMETRIA | 6990260001 | ADAPTADOR INOX M16 x 2 A 7/16-20 UNF MACHO | 1 | 100 | 8436023767590 | 21.04
MANOMETRIA | 6990260002 | ADAPTADOR INOX M16 x 2 A 9/16-20 UNF MACHO | 1 | 100 | 8436023767606 | 21.04
MANOMETRIA | 6990260003 | ADAPTADOR INOX M16/ x 2 A M10x1 MACHO | 1 | 100 | 8436023767613 | 21.04
MANOMETRIA | 6990260004 | ADAPTADOR INOX M16 x 2 A M10x1,25 MACHO | 1 | 100 | 8436023767620 | 21.04
MANOMETRIA | 6990260005 | ADAPTADOR INOX M16 x 2 A M12x1,5 MACHO | 1 | 100 | 8436023767637 | 21.04
MANOMETRIA | 6990260006 | ADAPTADOR INOX M16 x 2 A M14x1,5 MACHO | 1 | 100 | 8436023767644 | 21.04
MANOMETRIA | 6990260007 | ADAPTADOR INOX M16 x 2 A 1/8 BSPT MACHO | 1 | 100 | 8436023767651 | 21.04
MANOMETRIA | 6990260008 | ADAPTADOR INOX M16 x 2 A 1/4 BSPT MACHO | 1 | 100 | 8436023767668 | 21.04
MANOMETRIA | 6990260009 | ADAPTADOR INOX M16 x 2 A 3/8 BSP MACHO | 1 | 100 | 8436023767675 | 21.04
MANOMETRIA | 6990420001 | ADAPTADOR INOX 1/4" GAS HEMBRA - 1/2" GAS MACHO | 1 | 100 | 8436023747943 | 17.82
MANOMETRIA | 6990450000 | ADAPTADOR LATON 1/4" GAS HEMBRA - 1/4" NPT MACHO | 1 | 100 | 8436023747950 | 5.72
MANOMETRIA | 6990450001 | ADAPTADOR INOX 1/4" GAS HEMBRA - 1/4" NPT MACHO | 1 | 100 | 8436023767682 | 7.54
MANOMETRIA | 6990480000 | ADAPTADOR LATON 1/4" GAS HEMBRA - 1/8" GAS MACHO | 1 | 100 | 8436023747967 | 5.72
MANOMETRIA | 6990840000 | ADAPTADOR LATON 1/8" GAS HEMBRA - 1/4" GAS MACHO | 1 | 1 | 8436023767699 | 5.72
MANOMETRIA | 7010000000 | ROLLO TUBO SILICONA BLANCA 7 X 11 (25 METROS X ROLLO) | 1 | 1 | 8436015645745 | 174.44
MANOMETRIA | 7010112000 | SIFON COLA DE CERDO 1/2" GAS A. CARBONO MACHO/HEMBRA SH80 | 1 | 100 | 8436023747974 | 91.9
MANOMETRIA | 7010112100 | SIFON COLA DE CERDO 1/2 NPT A. CARBONO MACHO-HEMBRA SH80 | 1 | 100 | 8436023747981 | 91.9
MANOMETRIA | 7010114000 | SIFON COLA DE CERDO 1/4" GAS ACERO 201 | 1 | 100 | 8436023747998 | 31.43
MANOMETRIA | 7010212000 | SIFON COLA DE CERDO 1/2 GAS INOX MACHO/HEMBRA AISI 316 SH80 | 1 | 100 | 8436023748001 | 102.99
MANOMETRIA | 7010212100 | SIFON COLA DE CERDO 1/2 NPT INOX AISI 316 SH80 | 1 | 100 | 8436023748018 | 102.99
MANOMETRIA | 7010214000 | SIFON COLA DE CERDO 1/4" GAS INOX AISI 316 | 1 | 100 | 8436023748025 | 50.54
MANOMETRIA | 7010214100 | SIFON COLA DE CERDO 1/4" NPT INOX AISI 316 | 1 | 100 | 8436023745635 | 50.54
MANOMETRIA | 7010250250 | VENTOMETRO COLUMNA AGUA 250-0-250mmca | 1 | 1 | 8436015612921 | 130.34
MANOMETRIA | 7010412000 | SIFON EN "U" 1/2" GAS A. CARBONO MACHO/HEMBRA SH80 | 1 | 100 | 8436023748032 | 91.9
MANOMETRIA | 7010412100 | SIFON EN "U" 1/2" GAS A. INOXIDABLE AISI 316 MACHO/HEMBRA SH80 | 1 | 100 | 8436023753258 | 102.99
MANOMETRIA | 7010500500 | VENTOMETRO COLUMNA AGUA 500-0-500mmca | 1 | 1 | 8436015612938 | 160.16
MANOMETRIA | 7010750750 | VENTOMETRO COLUMNA AGUA 750-0-750mmca | 1 | 1 | 8436015612945 | 211.15
MANOMETRIA | 7011000000 | VENTOMETRO COLUMNA AGUA 1000-0-1000mmca | 1 | 1 | 8436015612952 | 313.45
MANOMETRIA | 7012000000 | PERA GOMA DE COMPROBACION CON VALVULA | 1 | 100 | 8436015612907 | 12.57
MANOMETRIA | 7012000001 | PERA GOMA | 1 | 100 | 8436015645837 | 6.17
MANOMETRIA | 7013000000 | VALVULA ESCUADRA H 1/4 CON TETINA | 1 | 100 | 8436023744768 | 9.39
MANOMETRIA | 7013141900 | CONJUNTO COMPROBADOR ESTANQUEIDAD 1/4 0-60 MBAR | 1 | 30 | 8436023748056 | 63.16
MANOMETRIA | 7013142000 | CONJUNTO COMPROBADOR ESTANQUEIDAD 1/4 0-100 MBAR | 1 | 30 | 8436023748063 | 63.16
MANOMETRIA | 7013142200 | CONJUNTO COMPROBADOR ESTANQUEIDAD 1/4 0-250 mbar | 1 | 30 | 8436023748070 | 63.16
MANOMETRIA | 7020100000 | LIMITADOR DE PRESION 1/2" GAS EN INOXIDABLE 0,4/2,5 bar | 1 | 5 | 8436023748087 | 249.97
MANOMETRIA | 7020110000 | LIMITADOR DE PRESION 1/2" NPT EN INOXIDABLE 0,4/2,5 bar | 1 | 5 | 8436023756006 | 249.97
MANOMETRIA | 7020200000 | LIMITADOR DE PRESION EN INOXIDABLE 2/400 bar 1/2" GAS | 1 | 5 | 8436023748094 | 237.47
MANOMETRIA | 7020210000 | LIMITADOR DE PRESION EN INOXIDABLE 2/400 bar 1/2" NPT | 1 | 5 | 8436023751056 | 237.47
MANOMETRIA | 7031000000 | GOMA DE PROTECCION Ø40 DORSAL NEGRA | 1 | 100 | 8436023748100 | 3.78
MANOMETRIA | 7032000000 | GOMA DE PROTECCION Ø50 VERT NEGRA | 1 | 100 | 8436023752268 | 3.78
MANOMETRIA | 7032000100 | GOMA DE PROTECCION Ø50 VERT NEGRA, PARA MODELO 609215 | 1 | 100 | 8436023767705 | 5.05
MANOMETRIA | 7033000000 | GOMA DE PROTECCION Ø63 VERTICAL y HORIZONTAL | 1 | 100 | 8436023746168 | 5.05
MANOMETRIA | 7035000000 | GOMA DE PROTECCION Ø100 AZUL | 1 | 100 | 8436023743259 | 16.25
MANOMETRIA | 7040100000 | AMORTIGUADOR AJUSTABLE 1/4" GAS LATON | 1 | 5 | 8436023748117 | 80.17
MANOMETRIA | 7040200000 | AMORTIGUADOR AJUSTABLE 1/2" GAS LATON | 1 | 5 | 8436023748124 | 80.17
MANOMETRIA | 7041100000 | AMORTIGUADOR AJUSTABLE 1/4" GAS INOX | 1 | 5 | 8436023748131 | 154.58
MANOMETRIA | 7041200000 | AMORTIGUADOR AJUSTABLE 1/2" GAS INOX | 1 | 5 | 8436023748148 | 154.58
MANOMETRIA | 7041300000 | AMORTIGUADOR AJUSTABLE 1/4" NPT INOX | 1 | 5 | 8436023748155 | 154.58
MANOMETRIA | 7041400000 | AMORTIGUADOR AJUSTABLE 1/2" NPT INOX | 1 | 5 | 8436023748162 | 154.58
MANOMETRIA | 7041500000 | AMORTIGUADOR AJUSTABLE 1/2" GAS HEMBRA M20x1.5 MACHO INOX AISI 316 | 1 | 5 | 8436023767712 | 154.58
MANOMETRIA | 7055121400 | MAN Ø100 TOTAL INOX RELLENABLE VERT.1/2" GAS 0/6 bar CON AGUJA DE ARRASTRE | 1 | 1 | 8436023752435 | 117.07
MANOMETRIA | 7055121500 | MAN Ø100 TOTAL INOX RELLENABLE VERT.1/2" GAS 0/10 bar CON AGUJA DE ARRASTRE | 1 | 1 | 8436023750509 | 117.07
MANOMETRIA | 7055121600 | MAN Ø100 TOTAL INOX RELLENABLE VERT.1/2" GAS 0/16 bar CON AGUJA DE ARRASTRE | 1 | 10 | 8436023748179 | 117.07
MANOMETRIA | 7055121700 | MAN Ø100 TOTAL INOX RELLENABLE VERT.1/2" GAS 0/25 bar CON AGUJA DE ARRASTRE | 1 | 10 | 8436023748186 | 117.07
MANOMETRIA | 7055121800 | MAN Ø100 TOTAL INOX RELLENABLE VERT.1/2" GAS 0/40 bar CON AGUJA DE ARRASTRE | 1 | 10 | 8436023748193 | 117.07
MANOMETRIA | 7055121900 | MAN Ø100 TOTAL INOX RELLENABLE VERT.1/2" GAS 0/60 bar CON AGUJA DE ARRASTRE | 1 | 10 | 8436023748209 | 117.07
MANOMETRIA | 7055122000 | MAN Ø100 TOTAL INOX RELLENABLE VERT.1/2" GAS 0/100 bar CON AGUJA DE ARRASTRE | 1 | 1 | 8436023750769 | 117.07
MANOMETRIA | 7055122100 | MAN Ø100 TOTAL INOX RELLENABLE VERT.1/2" GAS 0/160 bar CON AGUJA DE ARRASTRE | 1 | 1 | 8436023744300 | 117.07
MANOMETRIA | 7055122200 | MAN Ø100 TOTAL INOX RELLENABLE VERT.1/2" GAS 0/250 bar CON AGUJA DE ARRASTRE | 1 | 1 | 8436023760409 | 117.07
MANOMETRIA | 7055122500 | MAN Ø100 TOTAL INOX RELLENABLE VERT.1/2" GAS 0/600 bar CON AGUJA DE ARRASTRE | 1 | 1 | 8436023754217 | 117.07
MANOMETRIA | 7055122700 | MAN Ø100 TOTAL INOX RELLENABLE VERT.1/2" GAS 0/1600 bar CON AGUJA DE ARRASTRE | 1 | 1 | 8436023758819 | 117.07
MANOMETRIA | 7055221400 | MAN Ø100 TOTAL INOX RELLENABLE HORZ.1/2" GAS 0/6 bar CON AGUJA DE ARRASTRE | 1 | 10 | 8436023750653 | 117.07
MANOMETRIA | 7060000100 | COLUMNA REFRIGERACION ALETAS 1/2" GAS LONGITUD 72 PN600 | 1 | 10 | 8436023755016 | 63.68
MANOMETRIA | 7060000200 | COLUMNA REFRIGERACION ALETAS 1/2" NPT LONGITUD 72 PN600 | 1 | 10 | 8436023767736 | 63.68
MANOMETRIA | 7080000000 | MALETIN DE COMPROBACION SIN MANOMETROS,ROSCAS GAS/NPT, 2 LATIGUILLOS 1 METRO, M16x2 | 1 | 10 | 8436023744607 | 291.51
MANOMETRIA | 7080000110 | MALETIN DE COMPROBACION 250/400/600 BAR,ROSCAS GAS/NPT, 2 LATIGUILLOS 1 METRO, M16x2 | 1 | 10 | 8436023767743 | 918.26
MANOMETRIA | 7080000200 | CAPILAR INOX 1/2" GAS 2 METROS | 1 | 10 | 8436023751858 | 89.66
MANOMETRIA | 7080000201 | CAPILAR INOX 1/2" GAS 1 METROS | 1 | 10 | 8436023751865 | 82.56
MANOMETRIA | 7080000203 | CAPILAR INOX 1/2" GAS 3 METROS | 1 | 10 | 8436023751872 | 96.78
MANOMETRIA | 7080000205 | CAPILAR INOX 1/2" GAS 5 METROS | 1 | 10 | 8436023751889 | 141.54
MANOMETRIA | 7080000210 | CAPILAR INOX 1/2" GAS 10 METROS | 1 | 10 | 8436023751896 | 231.79
MANOMETRIA | 7080000400 | COLUMNA REFRIGERACION AGUJEREADA 1/2" GAS L=146mm PN100 bar | 1 | 10 | 8436023764612 | 93.45
MANOMETRIA | 7080000401 | CAPILAR INOX 1/4" GAS 1 METROS | 1 | 10 | 8436023751902 | 75.05
MANOMETRIA | 7080000402 | CAPILAR INOX 1/4" GAS 2 METROS | 1 | 10 | 8436023751919 | 82.56
MANOMETRIA | 7080000403 | CAPILAR INOX 1/4" GAS 3 METROS | 1 | 10 | 8436023751926 | 96.78
MANOMETRIA | 7080000404 | CAPILAR INOX 1/4" GAS 4 METROS | 1 | 10 | 8436023751933 | 119.18
MANOMETRIA | 7104121400 | MANO-TERMOMETRO Ø80 VERT. 1/2" GAS DOBLE ESCALA 0/6 bar y 0/120ºC | 1 | 50 | 8436023745154 | 23.14
MANOMETRIA | 7104221400 | MANO-TERMOMETRO Ø80 HORZ. 1/2 GAS DOBLE ESCALA 0/6 bar y 0/120ºC | 1 | 20 | 8436023743129 | 23.14
MANOMETRIA | 7110232391 | PRESOSTATO INDUSTRIAL MOD. MT CAJA ALUMINIO IP66, ENTRADA CABLE M20x1,5 , DIFERENCIAL 0,2 bar, RANGO 0,2-2,6,BAR MICROSWITCH CONEXIÓN INOXIDABLE AISI 316 1/4" BSP HEMBRA | 1 | 1 | 8436023768177 | 888.94
MANOMETRIA | 7110232691 | PRESOSTATO INDUSTRIAL MOD. MT CAJA ALUMINIO IP66, ENTRADA CABLE M20x1,5 , DIFERENCIAL 0,8 bar, RANGO 0,5-10,BAR MICROSWITCH CONEXIÓN INOXIDABLE AISI 316 1/4" BSP HEMBRA | 1 | 1 | 8436023768184 | 888.94
MANOMETRIA | 7110332391 | PRESOSTATO INDUSTRIAL MOD. MZ CAJA POLICARBONATO IP66, ENTRADA CABLE M20x1,5 , DIFERENCIAL 0,2 bar, RANGO 0,2-2,6,BAR MICROSWITCH CONEXIÓN INOXIDABLE AISI 316 1/4" BSP HEMBRA | 1 | 1 | 8436023768191 | 421.08
MANOMETRIA | 7110332691 | PRESOSTATO INDUSTRIAL MOD. MZ CAJA POLICARBONATO IP66, ENTRADA CABLE M20x1,5 , DIFERENCIAL 0,8 bar, RANGO 0,5-10,BAR MICROSWITCH CONEXIÓN INOXIDABLE AISI 316 1/4" BSP HEMBRA | 1 | 1 | 8436023768207 | 421.08
MANOMETRIA | 7110421700 | PRESOSTATO ATEX MOD. FC CAJA ALUMINIO IP66, ENTRADA CABLE M20x1,5 , DIFERENCIAL 1 bar, RANGO 5-25,BAR MICROSWITCH CONEXIÓN INOXIDABLE AISI 316 1/4" BSP HEMBRA | 1 | 1 | 8436023773621 | 744.8
MANOMETRIA | 7116000100 | PRESOSTATO PARA FRIO HP1, BAJA PRESIÓN, REGULABLE 0,2/7,5 DIFERENCIAL 0,7/4,0 BAR, REARME AUTOMÁTICO | 1 | 45 | 8436015644458 | 33.43
MANOMETRIA | 7116000200 | PRESOSTATO PARA FRIO HP1, BAJA PRESIÓN, REGULABLE 0,9/7,0 DIFERENCIAL FIJO 0,7 BAR, REARME MANUAL | 1 | 45 | 8436015644465 | 34.2
MANOMETRIA | 7116010100 | PRESOSTATO PARA FRIO HP5, ALTA PRESIÓN, REGULABLE 8/32 DIFERENCIAL 1,8/6,0 BAR, REARME AUTOMÁTICO | 1 | 45 | 8436015644472 | 32.56
MANOMETRIA | 7116010200 | PRESOSTATO PARA FRIO HP5, ALTA PRESIÓN, REGULABLE 8/32 DIFERENCIAL FIJO 3,0 BAR, REARME MANUAL | 1 | 45 | 8436015644489 | 35.16
MANOMETRIA | 7116020100 | PRESOSTATO PARA FRIO DOBLE HP15, , REGULABLE 0,2/7,5 Y 8/32 DIFERENCIAL BAJA 0,7/4,0 BAR,ALTA FIJO 4, REARME AUTOMÁTICO - SPDT + LP signal | 1 | 36 | 8436015644496 | 50.48
MANOMETRIA | 7116140200 | PRESOSTATO INDUSTRIAL 1/4" GAS , REGULABLE -0,2/7,5 DIFERENCIAL 0,7/4,0 BAR, REARME AUTOMÁTICO,PARA AIRE, AGUA O ACEITE | 1 | 45 | 8436015645790 | 34.36
MANOMETRIA | 7116140400 | PRESOSTATO INDUSTRIAL 1/4" GAS , REGULABLE 2/14 DIFERENCIAL 1,0/4,0 BAR, REARME AUTOMÁTICO,PARA AIRE, AGUA O ACEITE | 1 | 45 | 8436015645806 | 34.15
MANOMETRIA | 7116140600 | PRESOSTATO INDUSTRIAL 1/4" GAS , REGULABLE 5/20 DIFERENCIAL 2,0/5,0 BAR, REARME AUTOMÁTICO,PARA AIRE, AGUA O ACEITE | 1 | 45 | 8436015645813 | 34.15
MANOMETRIA | 7116140700 | PRESOSTATO INDUSTRIAL 1/4" GAS , REGULABLE 8/32 DIFERENCIAL 2,0/6,0 BAR, REARME AUTOMÁTICO,PARA AIRE, AGUA O ACEITE | 1 | 45 | 8436015645820 | 34.15
MANOMETRIA | 7116240701 | PRESOSTATO INDUSTRIAL 1/4 BSP MACHO NOX 316, RANGO 0,5/7 bar, MICROCONTACTO 15A-250 Vac / 5A - 30Vcc, PRECISION 1,5%, REPETIBILIDAD 0,5%, CUERPO ACERO | 1 | 1 | 8436023768214 | 122
MANOMETRIA | 7116241501 | PRESOSTATO INDUSTRIAL 1/4 BSP MACHO NOX 316, RANGO 1/15 bar, MICROCONTACTO 15A-250 Vac / 5A - 30Vcc, PRECISION 1,5%, REPETIBILIDAD 0,5%, CUERPO ACERO | 1 | 1 | 8436023768221 | 122
MANOMETRIA | 7116243001 | PRESOSTATO INDUSTRIAL 1/4 BSP MACHO NOX 316, RANGO 2/25 bar, MICROCONTACTO 15A-250 Vac / 5A - 30Vcc, PRECISION 1,5%, REPETIBILIDAD 0,5%, CUERPO ACERO | 1 | 1 | 8436023768238 | 122
MANOMETRIA | 7116244001 | PRESOSTATO INDUSTRIAL 1/4 BSP MACHO NOX 316, RANGO 5/32 bar, MICROCONTACTO 15A-250 Vac / 5A - 30Vcc, PRECISION 1,5%, REPETIBILIDAD 0,5%, CUERPO ACERO | 1 | 1 | 8436023768245 | 163.49
MANOMETRIA | 7116441500 | PRESOSTATO PARA COMPRESOR DE AIRE 1/4" GAS HEMBRA 4 TOMAS, 3-12 BAR, SET POINT DE FABRICA 5,6 - 7,6 BAR, DIFERENCIAL 2-3 BAR, CONTACTO NORMALMENTE CERRADO | 1 | 50 | 8436015648289 | 23.62
MANOMETRIA | 7117001500 | PRESOSTATO DIGITAL PROGRAMABLE CON DISPLAY RANGO 0/10 bar, 1/2" GAS | 1 | 1 | 8436023757720 | 583.42
MANOMETRIA | 7117022500 | PRESOSTATO DIGITAL PROGRAMABLE CON DISPLAY RANGO 0/600 bar, 1/2" GAS | 1 | 1 | 8436023757713 | 327.32
MANOMETRIA | 7117121500 | PRESOSTATO DIGITAL PROGRAMABLE CON DISPLAY RANGO 0/10 bar, 1/2" GAS, MODELO COMPACTO | 1 | 1 | 8436023763738 | 584.62
MANOMETRIA | 7130141500 | PRESOSTATO DIGITAL Ø80 CAJA ABS 1/4" GAS VERTICAL INOX 304, RANGO 0/10 BAR, PRECISION 1%, ALIMENTACION 24V, 1 RELE, 4 CABLES | 1 | 50 | 8436023755160 | 139.26
MANOMETRIA | 7130142200 | PRESOSTATO DIGITAL Ø80 CAJA ABS 1/4" GAS VERTICAL INOX 304, RANGO 0/250 BAR, PRECISION 1%, ALIMENTACION 24V, 1 RELE, 4 CABLES, 4 DIGITOS | 1 | 50 | 8436023761642 | 291.57
MANOMETRIA | 7130142500 | PRESOSTATO DIGITAL Ø80 CAJA ABS 1/4" GAS VERTICAL INOX 304, RANGO 0/600 BAR, PRECISION 1%, ALIMENTACION 24V, 1 RELE, 4 CABLES | 1 | 50 | 8436023758482 | 265.05
MANOMETRIA | 7135121500 | PRESOSTATO DIGITAL Ø100 1/2" GAS VERTICAL RANGO 0/10 bar, PRECISION 0,5%, ALIMENTACION 24V, 1 RELE, 4 CABLES | 1 | 50 | 8436023755375 | 279.71
MANOMETRIA | 7145421600 | PRESOSTATO DIGITAL Ø100 1/2" GAS DORSAL BORDE FRONTAL RANGO 0/16 bar, PRECISION 0,5%, ALIMENTACION 24V, 1 RELE, 5 CABLES | 1 | 50 | 8436023755382 | 285.67
MANOMETRIA | 7155121000 | PRESOSTATO DIGITAL Ø100 1/2" GAS VERTICAL RANGO 0/1 bar, PRECISION 0,5%, ALIMENTACION 24V, 2 RELE, 8 CABLES | 1 | 50 | 8436023760775 | 321.5
MANOMETRIA | 7155121700 | PRESOSTATO DIGITAL Ø100 1/2" GAS VERTICAL RANGO 0/25 bar, PRECISION 0,5%, ALIMENTACION 24V, 2 RELE, 8 CABLES | 1 | 50 | 8436023755399 | 316.89
MANOMETRIA | 7163140303 | CONJUNTO 6163140300 + 6420140200 - MAN Ø63 -1/3 BAR Y SEPARADOR CLAMP 1 1/2 GAS | 1 | 1 | 8436023751360 | 243.76
MANOMETRIA | 7163141403 | CONJUNTO 6163141400 + 6420140200 - MAN Ø63 0/6 BAR Y SEPARADOR CLAMP 1 1/2 GAS | 1 | 1 | 8436023751377 | 258.8
MANOMETRIA | 7163141902 | CONJUNTO 61631419VI + 6460040000 MAN DN 63 0+60 B | 1 | 1 | 8436023773751 | 248.06
MANOMETRIA | 7165120303 | CONJUNTO 6165120300 + 6420100200 - MAN Ø100 -1+3 BAR CON SEPARADOR CLAMP 1 1/2 GAS | 1 | 20 | 8436023756259 | 294.1
MANOMETRIA | 7165120403 | CONJUNTO 6165120400 + 6420100200 - MAN Ø100 -1+5 BAR CON SEPARADOR CLAMP 1 1/2 GAS | 1 | 20 | 8436023756266 | 294.1
MANOMETRIA | 7165120503 | CONJUNTO 6165120500 + 6420100200 - MAN Ø100 -1+9 BAR CON SEPARADOR CLAMP 1 1/2 GAS | 1 | 20 | 8436023750455 | 294.1
MANOMETRIA | 7165121003 | CONJUNTO 6165121000 + 6420100200 - MAN Ø100 0/1 BAR CON SEPARADOR CLAMP 1 1/2 GAS | 1 | 20 | 8436023756273 | 291.6
MANOMETRIA | 7165121004 | CONJUNTO 6165121000 + 6420100300 - MAN Ø100 0/1 BAR CON SEPARADOR CLAMP 2 | 1 | 20 | 8436023746076 | 291.6
MANOMETRIA | 7165121304 | CONJUNTO 6165121300 + 6420100300 - MAN Ø100 0/4 BAR CON SEPARADOR CLAMP 2 | 1 | 20 | 8436023753111 | 291.6
MANOMETRIA | 7165121305 | CONJUNTO 6165121300 + 6405120100 - MAN Ø100 0/4 BAR CON SEPARADOR ESTÁNDAR 1/2 GAS | 1 | 20 | 8436023752206 | 350.14
MANOMETRIA | 7165121401 | CONJUNTO 6165121400 + 6460020000 - MAN Ø100 0/6 BAR CON SEPARADOR COMPACTO 1/2 GAS | 1 | 20 | 8436023750561 | 302.49
MANOMETRIA | 7165121403 | CONJUNTO 6165121400 + 6420100200 - MAN Ø100 0/6 BAR CON SEPARADOR CLAMP 1 1/2 GAS | 1 | 20 | 8436023750110 | 291.6
MANOMETRIA | 7165121404 | CONJUNTO 6165121400 + 6420100300 - MAN Ø100 0/6 BAR CON SEPARADOR CLAMP 2 | 1 | 20 | 8436023756280 | 291.6
MANOMETRIA | 7165121405 | CONJUNTO 6165121400 + 6405120100 - MAN Ø100 0/6 BAR CON SEPARADOR ESTANDARD 1/2 GAS | 1 | 20 | 8436023751636 | 350.14
MANOMETRIA | 7165121501 | CONJUNTO 6165121500 + 6460020000 - MAN Ø100 0/10 BAR CON SEPARADOR COMPACTO 1/2 GAS | 1 | 20 | 8436023756297 | 302.49
MANOMETRIA | 7165121503 | CONJUNTO 6165121500 + 6420100200 - MAN Ø100 0/10 BAR CON SEPARADOR CLAMP 1 1/2 GAS | 1 | 20 | 8436023751124 | 291.6
MANOMETRIA | 7165121504 | CONJUNTO 6165121500 + 6420100300 - MAN Ø100 0/10 BAR CON SEPARADOR CLAMP 2 | 1 | 20 | 8436023752275 | 291.6
MANOMETRIA | 7165121505 | CONJUNTO 6165121500 + 6405120100 - MAN Ø100 0/10 BAR CON SEPARADOR ESTÁNDAR 1/2 GAS | 1 | 20 | 8436023751025 | 350.25
MANOMETRIA | 7165121605 | CONJUNTO 6165121600 + 6405120100 - MAN Ø100 0/16 BAR CON SEPARADOR ESTANDARD 1/2 GAS | 1 | 20 | 8436023751704 | 350.14
MANOMETRIA | 7165121703 | CONJUNTO 6165121700 + 6420100200 - MAN Ø100 0/25 BAR CON SEPARADOR CLAMP 1 1/2 GAS | 1 | 20 | 8436023752060 | 291.6
MANOMETRIA | 7165121705 | CONJUNTO 6165121700 + 6405120100 - MAN Ø 100 0/25 BAR CON SEPARADOR ESTÁNDAR 1/2 GAS | 1 | 20 | 8436023750127 | 350.14
MANOMETRIA | 7165221403 | CONJUNTO 6165221400 + 6420100200 MAN DN100 HORZ. 0+6 BAR CON SEPARADOR CLAMP 1 1/2" | 1 | 1 | 8436023750646 | 312.82
MANOMETRIA | 7166111605 | CONJUNTO 6166121600 + 6405110100 MAN DN 150 VERT.0/16 BAR CON SEPARADOR ROSCADO 1/2" NPT | 1 | 1 | 8436023767750 | 407.84
MANOMETRIA | 7166120405 | CONJUNTO 6166120400 + 6405120100 MAN DN 150 VERT.-1+5 BAR CON SEPARADOR ROSCADO 1/2" GAS | 1 | 1 | 8436023752923 | 407.84
MANOMETRIA | 7166121205 | CONJUNTO 6166121200 + 6405120100 MAN DN 150 VERT.0/2,5 BAR CON SEPARADOR ROSCADO 1/2" GAS | 1 | 1 | 8436023752930 | 407.84
MANOMETRIA | 7166121505 | CONJUNTO 6166121500 + 6405120100 MAN DN 150 VERT.0/10 BAR CON SEPARADOR ROSCADO 1/2" GAS | 1 | 1 | 8436023752947 | 407.84
MANOMETRIA | 7190000100 | MANGUITO ELASTICO DOBLE ONDA ROSCADO 1" GAS HEMBRA, ACERO GALVANIZADO - EPDM | 1 | 1 | 8436023775168 | 28.54
MANOMETRIA | 7190000200 | MANGUITO ELASTICO DOBLE ONDA ROSCADO 2" GAS HEMBRA, ACERO GALVANIZADO - EPDM | 1 | 1 | 8436023775175 | 52.63
MANOMETRIA | 7190003400 | MANGUITO ELASTICO DOBLE ONDA ROSCADO 3/4" GAS HEMBRA, ACERO GALVANIZADO - EPDM | 1 | 1 | 8436023775182 | 23.39
MANOMETRIA | 7190011200 | MANGUITO ELASTICO DOBLE ONDA ROSCADO 1 1/2" GAS HEMBRA, ACERO GALVANIZADO - EPDM | 1 | 1 | 8436023775199 | 41.94
MANOMETRIA | 7190011400 | MANGUITO ELASTICO DOBLE ONDA ROSCADO 1 1/4" GAS HEMBRA, ACERO GALVANIZADO - EPDM | 1 | 1 | 8436023775205 | 32.69
MANOMETRIA | 7190021200 | MANGUITO ELASTICO DOBLE ONDA ROSCADO 2 1/2" GAS HEMBRA, ACERO GALVANIZADO - EPDM | 1 | 1 | 8436023775212 | 81.73
MANOMETRIA | 7190100200 | MANGUITO ELASTICO SIMPLE ONDA BRIDADO 2" DIN DN50 PN16 , ACERO GALVANIZADO - EPDM | 1 | 1 | 8436023775229 | 50.71
MANOMETRIA | 7190100300 | MANGUITO ELASTICO SIMPLE ONDA BRIDADO 3" DIN DN80 PN16 , ACERO GALVANIZADO - EPDM | 1 | 1 | 8436023775236 | 80.53
MANOMETRIA | 7190100400 | MANGUITO ELASTICO SIMPLE ONDA BRIDADO 4" DIN DN100 PN16 , ACERO GALVANIZADO - EPDM | 1 | 1 | 8436023775243 | 98.33
MANOMETRIA | 7190100500 | MANGUITO ELASTICO SIMPLE ONDA BRIDADO 5" DIN DN125 PN16 , ACERO GALVANIZADO - EPDM | 1 | 1 | 8436023775250 | 149.17
MANOMETRIA | 7190100600 | MANGUITO ELASTICO SIMPLE ONDA BRIDADO 6" DIN DN150 PN16 , ACERO GALVANIZADO - EPDM | 1 | 1 | 8436023775267 | 176.43
MANOMETRIA | 7190100800 | MANGUITO ELASTICO SIMPLE ONDA BRIDADO 8" DIN DN200 PN16 , ACERO GALVANIZADO - EPDM | 1 | 1 | 8436023775274 | 295.44
MANOMETRIA | 7190101000 | MANGUITO ELASTICO SIMPLE ONDA BRIDADO 10" DIN DN250 PN16 , ACERO GALVANIZADO - EPDM | 1 | 1 | 8436023775281 | 404.6
MANOMETRIA | 7190101200 | MANGUITO ELASTICO SIMPLE ONDA BRIDADO 12" DIN DN300 PN16 , ACERO GALVANIZADO - EPDM | 1 | 1 | 8436023775298 | 502.42
MANOMETRIA | 7190111200 | MANGUITO ELASTICO SIMPLE ONDA BRIDADO 1 1/2" DIN DN40 PN16 , ACERO GALVANIZADO - EPDM | 1 | 1 | 8436023775304 | 40.85
MANOMETRIA | 7190111400 | MANGUITO ELASTICO SIMPLE ONDA BRIDADO 1 1/4" DIN DN32 PN16 , ACERO GALVANIZADO - EPDM | 1 | 1 | 8436023775311 | 38.82
MANOMETRIA | 7190121200 | MANGUITO ELASTICO SIMPLE ONDA BRIDADO 2 1/2" DIN DN65 PN16 , ACERO GALVANIZADO - EPDM | 1 | 1 | 8436023775328 | 66.16
MANOMETRIA | 7200104000 | VAINA DE TUBO 1/2" INOX L=100 Ø10x8mm | 1 | 100 | 8436023748216 | 55
MANOMETRIA | 7200200100 | VAINA DE TUBO 1/2" INOX L=100 Ø10x12mm | 1 | 1 | 8436023748223 | 55
MANOMETRIA | 7200400000 | FRACCION EXTRA DE LONGITUD DE VAINA HASTA 100 mm DE LONGITUD ADICIONAL | 1 | 1 | 8436023767194 | 6.07
MANOMETRIA | 7200407100 | VAINA DE TUBO BRIDADA 1 150#RF ROSCA TERMO 1/2 GAS GAS L 100 mm | 1 | 1 | 8436023758024 | 227.66
MANOMETRIA | 7200408100 | VAINA DE TUBO BRIDADA 1 300#RF ROSCA TERMO 1/2 GAS GAS L 100 mm | 1 | 1 | 8436023758031 | 247.69
MANOMETRIA | 7200410100 | VAINA DE TUBO BRIDADA 11/2 150#RF ROSCA TERMO 1/2 GAS GAS L 100 mm | 1 | 1 | 8436023758048 | 243.76
MANOMETRIA | 7200411100 | VAINA DE TUBO BRIDADA 11/2 300#RF ROSCA TERMO 1/2 GAS GAS L 100 mm | 1 | 1 | 8436023758055 | 339.43
MANOMETRIA | 7200500000 | FRACCION EXTRA DE LONGITUD DE VAINA HASTA 100 mm DE LONGITUD ADICIONAL | 1 | 1 | 8436023776332 | 6.07
MANOMETRIA | 7200500100 | VAINA DE TUBO 1/2 GAS GAS INOX Ø16x14mm L=100mm | 1 | 1 | 8436023758017 | 61.91
MANOMETRIA | 7200600100 | VAINA DE TUBO 1/2" INOX L=100mm Ø12x14mm | 1 | 1 | 8436023748230 | 61.91
MANOMETRIA | 7200700100 | VAINA DE BARRA TALADRADA 1/2 GAS H, 1/2 GAS M L=100mm ROSCA | 1 | 1 | 8436023748247 | 247.18
MANOMETRIA | 7200700200 | VAINA DE BARRA TALADRADA ROSCADA 1/2 GAS H, 1/2 GAS M L=200mm | 1 | 1 | 8436023758062 | 365.93
MANOMETRIA | 7200700300 | VAINA DE BARRA TALADRADA ROSCADA 1/2 GAS H, 1/2 GAS M L=300mm | 1 | 1 | 8436023758079 | 470.63
MANOMETRIA | 7200700400 | VAINA DE BARRA TALADRADA ROSCADA 1/2 GAS H, 1/2 GAS M L=400mm | 1 | 1 | 8436023758086 | 586.49
MANOMETRIA | 7200700500 | VAINA DE BARRA TALADRADA ROSCADA 1/2 GAS H, 1/2 GAS M L=500mm | 1 | 1 | 8436023758093 | 700.71
MANOMETRIA | 7200807100 | EXTRA A VAINA DE BARRA TALADRADA 1/2 GAS H, POR BRIDA 1 150# | 1 | 1 | 8436023758109 | 123.85
MANOMETRIA | 7200808100 | EXTRA A VAINA DE BARRA TALADRADA 1/2 GAS H, POR BRIDA 1 300# | 1 | 1 | 8436023758116 | 154.81
MANOMETRIA | 7200810100 | EXTRA A VAINA DE BARRA TALADRADA 1/2 GAS H, POR BRIDA 1 1/2 150# | 1 | 1 | 8436023758123 | 153.59
MANOMETRIA | 7200811100 | EXTRA A VAINA DE BARRA TALADRADA 1/2H, POR BRIDA 1" 1/2 300# | 1 | 1 | 8436023776349 | 244.58
MANOMETRIA | 7330100000 | TERM.INFRARROJOS PREC 2ºC, RESOLUCION 0,1ºC -50/650ºC | 1 | 50 | 8436023748254 | 132.25
MANOMETRIA | 7350020100 | SONDA TERMOPAR TIPO K, Ø1,5 mm EN INCONEL 600, CONECTOR PLANO 2 POLOS MINI M, 2 METRO CABLE SILICONA,MANGO CON INMERSOR 100 mm,PARA CONECTAR A TERMOMETRO INFRAROJOS 7330100000 | 1 | 10 | 8436023756747 | 134.02
MANOMETRIA | 7360601000 | SONDA Pt100 HASTA -60+500ºC KN 1/2 GAS INMERSOR 100x6mm | 1 | 10 | 8436023748261 | 78.7
MANOMETRIA | 7360601500 | SONDA Pt100 HASTA -60+500ºC KN 1/2 GAS GAS INMERSOR 150x6mm | 1 | 10 | 8436023748278 | 79.85
MANOMETRIA | 7360602000 | SONDA Pt100 HASTA -60+500ºC KN 1/2 GAS GAS INMERSOR 200x6mm | 1 | 10 | 8436023748285 | 82.37
MANOMETRIA | 7360602500 | SONDA Pt100 HASTA -60+500ºC KN 1/2 GAS GAS INMERSOR 250x6mm | 1 | 10 | 8436023748292 | 84.9
MANOMETRIA | 7360603000 | SONDA Pt100 HASTA -60+500ºC KN 1/2 GAS GAS INMERSOR 300x6mm | 1 | 10 | 8436023748308 | 87.42
MANOMETRIA | 7361601000 | SONDA Pt100 HASTA 600ºC CABEZAL KN 1/2 GAS INMERSOR 100x6mm | 1 | 10 | 8436023748315 | 92.17
MANOMETRIA | 7361601500 | SONDA Pt100 HASTA 600ºC CABEZAL KN 1/2 GAS INMERSOR 150x6mm | 1 | 1 | 8436023756426 | 94.7
MANOMETRIA | 7361602000 | SONDA Pt100 HASTA 600ºC CABEZAL KN 1/2 GAS INMERSOR 200X6mm | 1 | 1 | 8436023756433 | 97.22
MANOMETRIA | 7361602500 | SONDA Pt100 HASTA 600ºC CABEZAL KN 1/2 GAS INMERSOR 250x6mm | 1 | 1 | 8436023756440 | 99.75
MANOMETRIA | 7361603000 | SONDA Pt100 HASTA 600ºC CABEZAL KN 1/2 GAS INMERSOR 300x6mm | 1 | 1 | 8436023756457 | 102.27
MANOMETRIA | 7362601000 | SONDA Pt100 HASTA 600ºC POLIAMIDA 1/2 GAS INMERSOR 100x6mm | 1 | 10 | 8436023748322 | 92.17
MANOMETRIA | 7362601500 | SONDA Pt100 HASTA 600ºC POLIAMIDA 1/2 GAS INMERSOR 150x6mm | 1 | 10 | 8436023748339 | 94.7
MANOMETRIA | 7362602000 | SONDA Pt100 HASTA 600ºC POLIAMIDA 1/2 GAS INMERSOR 200x6mm | 1 | 10 | 8436023748346 | 97.22
MANOMETRIA | 7362602500 | SONDA Pt100 HASTA 600ºC POLIAMIDA 1/2 GAS INMERSOR 250x6mm | 1 | 10 | 8436023748353 | 99.75
MANOMETRIA | 7362603000 | SONDA Pt100 HASTA 600ºC POLIAMIDA 1/2 GAS INMERSOR 300x6mm | 1 | 10 | 8436023748360 | 102.27
MANOMETRIA | 7363601000 | SONDA Pt100 HASTA 600ºC ATEX 1/2 GAS INMERSOR 100x6mm | 1 | 10 | 8436023748377 | 342.45
MANOMETRIA | 7363601500 | SONDA Pt100 HASTA 600ºC ATEX 1/2 GAS INMERSOR 150x6mm | 1 | 10 | 8436023748384 | 342.45
MANOMETRIA | 7363602000 | SONDA Pt100 HASTA 600ºC ATEX 1/2 GAS INMERSOR 200x6mm | 1 | 10 | 8436023748391 | 349.2
MANOMETRIA | 7363602500 | SONDA Pt100 HASTA 600ºC ATEX 1/2 GAS INMERSOR 250x6mm | 1 | 10 | 8436023761741 | 349.2
MANOMETRIA | 7363603000 | SONDA Pt100 HASTA 600ºC ATEX 1/2 GAS INMERSOR 300x6mm | 1 | 10 | 8436023748407 | 349.2
MANOMETRIA | 7380100000 | TRANSMISOR DE TEMPERATURA PARA Pt100, SALIDA 4-20 mA, RANGO POR DEFECTO 0/100ºC | 1 | 10 | 8436023756464 | 100.48
MANOMETRIA | 7380200000 | TRANSMISOR DE TEMPERATURA, PT100 ATEX EExia,SALIDA 4-20mA RANGO POR DEFECTO 0-100ºC | 1 | 10 | 8436023756488 | 159.45
MANOMETRIA | 7380300000 | TRANSMISOR DE TEMPERATURA PARA TERMOPAR Y mV, SALIDA 4-20 mA RANGO POR DEFECTO 0/1200ºC | 1 | 10 | 8436023756471 | 201.94
MANOMETRIA | 7380400000 | TRANSMISOR DE TEMPERATURA HART PARA Pt100 Yy TERMOPAR SALIDA 4-20 mA, | 1 | 10 | 8436023756495 | 433.59
MANOMETRIA | 7380500000 | TRANSMISOR DE TEMPERATURA ATEX HART PARA Pt100 y TERMOPAR, SALIDA 4-20 mA, | 1 | 10 | 8436023756501 | 482.05
MANOMETRIA | 7500220000 | VALVULA 2 VIAS 1/2 GAS HEMBRA - 1/2 NPT MACHO | 1 | 25 | 8436015612815 | 17.04
MANOMETRIA | 7500240000 | VALVULA 2 VIAS 1/4 GAS HEMBRA - 1/4 NPT MACHO | 1 | 25 | 8436023743266 | 20.23
MANOMETRIA | 7500320000 | VALVULA 3 VIAS 1/2 GAS HEMBRA - 1/2 NPT MACHO | 1 | 10 | 8436023744294 | 49.92
MANOMETRIA | 7500340000 | VALVULA 3 VIAS 1/4 GAS HEMBRA - 1/4 NPT MACHO | 1 | 10 | 8436015612822 | 25.41
MANOMETRIA | 7510220000 | VÁL. GRIFO GAS CONICO MANÓMETRO 1/2 GAS SIN PLATINA | 1 | 50 | 8435085521010 | 16.1
MANOMETRIA | 7510230000 | VÁL. GRIFO GAS CONICO MANÓMETRO 3/8 GAS SIN PLATINA | 1 | 50 | 8435085521027 | 15.27
MANOMETRIA | 7510240000 | VÁL. GRIFO GAS CONICO MANÓMETRO 1/4 GAS SIN PLATINA | 1 | 50 | 8435085521034 | 12.48
MANOMETRIA | 7510320000 | VÁL. GRIFO GAS CONICO MANÓMETRO 1/2 GAS CON PLATINA | 1 | 50 | 8435085521041 | 42.92
MANOMETRIA | 7510330000 | VÁL. GRIFO GAS CONICO MANÓMETRO 3/8 GAS CON PLATINA | 1 | 50 | 8435085521058 | 24.58
MANOMETRIA | 7510340000 | VÁL. GRIFO GAS CONICO MANÓMETRO 1/4 GAS CON PLATINA | 1 | 50 | 8435085521065 | 24.89
MANOMETRIA | 7520320000 | MANIFOLD INOX PN 400, 1 LLAVE, 1/2 GAS M-H CON PURGA | 1 | 50 | 8436023748421 | 112.58
MANOMETRIA | 7520322000 | MANIFOLD INOX PN 400, 2 LLAVES, 1/2 GAS M-H | 1 | 50 | 8436023748438 | 100.65
MANOMETRIA | 7520323000 | MANIFOLD INOX PN 400, 3 LLAVES, 1/2 GAS M-H | 1 | 10 | 8436023748445 | 189.13
MANOMETRIA | 7520325000 | MANIFOLD INOX PN 400, 5 LLAVES, 1/2 GAS M-H | 1 | 10 | 8436023748452 | 237.74
MANOMETRIA | 7530220000 | VÁL. AGUJA PORTAMANOMETRO EN LATÓN PN100 H-M 1/2 GAS SIN PLETINA | 1 | 1 | 8436023756969 | 62.29
MANOMETRIA | 7530240000 | VÁL. AGUJA PORTAMANOMETRO EN LATÓN PN100 H-M 1/4 GAS SIN PLETINA | 1 | 1 | 8436023756976 | 45.97
MANOMETRIA | 7530320000 | VÁL. AGUJA PORTAMANOMETRO EN LATÓN PN100 H-M 1/2 GAS CON PLETINA | 1 | 1 | 8436023754903 | 52.83
MANOMETRIA | 7530330000 | VÁL. AGUJA PORTAMANOMETRO EN LATÓN PN100 H-M 3/8 GAS CON PLETINA | 1 | 25 | 8436023756983 | 31.43
MANOMETRIA | 7530340000 | VÁL. AGUJA PORTAMANOMETRO EN LATÓN PN100 H-M 1/4 GAS CON PLETINA | 1 | 25 | 8436023756990 | 35.24
MANOMETRIA | 7540220000 | VALVULA PULSADORA 1/2 GAS HEMBRA - 1/2 NPT MACHO | 1 | 25 | 8436023745161 | 31.74
MANOMETRIA | 7540240000 | VALVULA PULSADORA 1/4 GAS HEMBRA - 1/4 NPT MACHO | 1 | 25 | 8436015612839 | 29.46
MANOMETRIA | 7580320000 | VALVULA 3 VIAS 1/2 INOX AISI 316, PN 100, 1/2" NPT MACHO - 1/2" GAS HEMBRA, 1/4 NPT HEMBRA DRENAJE | 1 | 10 | 8436023749794 | 75.27
MANOMETRIA | 7640101200 | FILTRO INOX 304 VALVULA DE RETENCION 1/2 | 1 | 250 | 8435085523588 | 0.55
MANOMETRIA | 7640103400 | FILTRO INOX 304 VALVULA DE RETENCION 3/4 | 1 | 135 | 8435085523595 | 0.63
MANOMETRIA | 7640110000 | FILTRO INOX 304 VALVULA DE RETENCION 1 | 1 | 125 | 8435085523601 | 1.08
MANOMETRIA | 7640111200 | FILTRO INOX 304 VALVULA DE RETENCION 1.1/2 | 1 | 55 | 8435085523625 | 1.73
MANOMETRIA | 7640111400 | FILTRO INOX 304 VALVULA DE RETENCION 1.1/4 | 1 | 75 | 8435085523618 | 1.68
MANOMETRIA | 7640120000 | FILTRO INOX 304 VALVULA DE RETENCION 2 | 1 | 36 | 8435085523632 | 2.89
MANOMETRIA | 7642012000 | VALVULA RETENCION INOX 316 - 1/2 | 8 | 144 | 8435085523663 | 12.18
MANOMETRIA | 7642014000 | VALVULA RETENCION INOX 316 - 1/4 | 15 | 270 | 8435085523649 | 13.42
MANOMETRIA | 7642034000 | VALVULA RETENCION INOX 316 - 3/4 | 8 | 96 | 8435085523670 | 21.82
MANOMETRIA | 7642038000 | VALVULA RETENCION INOX 316 - 3/8 | 15 | 270 | 8435085523656 | 12.15
MANOMETRIA | 7642100000 | VALVULA RETENCION INOX 316 - 1 | 5 | 60 | 8435085523687 | 25.99
MANOMETRIA | 7642112000 | VALVULA RETENCION INOX 316 - 1.1/2 | 4 | 32 | 8435085523700 | 57.11
MANOMETRIA | 7642114000 | VALVULA RETENCION INOX 316 - 1.1/4 | 5 | 60 | 8435085523694 | 34.32
MANOMETRIA | 7642200000 | VALVULA RETENCION INOX 316 - 2 | 4 | 40 | 8435085523717 | 80.2
MANOMETRIA | 7643012000 | FILTRO INOX 316 FILTRO "Y" H-H 1/2 | 10 | 80 | 8435085523748 | 13.33
MANOMETRIA | 7643014000 | FILTRO INOX 316 FILTRO "Y" H-H 1/4 | 10 | 80 | 8435085523724 | 12.32
MANOMETRIA | 7643034000 | FILTRO INOX 316 FILTRO "Y" H-H 3/4 | 8 | 64 | 8435085523755 | 24.25
MANOMETRIA | 7643038000 | FILTRO INOX 316 FILTRO "Y" H-H 3/8 | 10 | 80 | 8435085523731 | 12.32
MANOMETRIA | 7643100000 | FILTRO INOX 316 FILTRO "Y" H-H 1 | 5 | 40 | 8435085523762 | 27.22
MANOMETRIA | 7643112000 | FILTRO INOX 316 FILTRO "Y" H-H 1.1/2 | 2 | 16 | 8435085523786 | 51.86
MANOMETRIA | 7643114000 | FILTRO INOX 316 FILTRO "Y" H-H 1.1/4 | 2 | 16 | 8435085523779 | 38.81
MANOMETRIA | 7643200000 | FILTRO INOX 316 FILTRO "Y" H-H 2 | 1 | 8 | 8435085523793 | 91.11
MANOMETRIA | 7650001200 | VALVULA DE BOLA INOX 316 PASO TOTAL HH 1/2 PN63 | 1 | 25 | 8435085520815 | 14.51
MANOMETRIA | 7650001400 | VALVULA DE BOLA INOX 316 PASO TOTAL HH 1/4 PN63 | 1 | 25 | 8435085520792 | 13.98
MANOMETRIA | 7650003400 | VALVULA DE BOLA INOX 316 PASO TOTAL HH 3/4 PN63 | 1 | 25 | 8435085520822 | 20.43
MANOMETRIA | 7650003800 | VALVULA DE BOLA INOX 316 PASO TOTAL HH 3/8 PN63 | 1 | 25 | 8435085520808 | 13.98
MANOMETRIA | 7650010000 | VALVULA DE BOLA INOX 316 PASO TOTAL HH 1" PN63 | 1 | 25 | 8435085520839 | 30.32
MANOMETRIA | 7650011200 | VALVULA DE BOLA INOX 316 PASO TOTAL HH 1.1/2 PN63 | 1 | 12 | 8435085520853 | 64.67
MANOMETRIA | 7650011400 | VALVULA DE BOLA INOX 316 PASO TOTAL HH 1.1/4 PN63 | 1 | 20 | 8435085520846 | 43.51
MANOMETRIA | 7650020000 | VALVULA DE BOLA INOX 316 PASO TOTAL HH 2" PN63 | 1 | 6 | 8435085520860 | 91.38
MANOMETRIA | 7650021200 | VALVULA DE BOLA INOX 316 PASO TOTAL HH 2.1/2 PN63 | 1 | 3 | 8435085520877 | 228.67
MANOMETRIA | 7650030000 | VALVULA DE BOLA INOX 316 PASO TOTAL HH 3" PN63 | 1 | 1 | 8435085520884 | 301.69
MANOMETRIA | 7720200050 | ROTÁMETRO PARA AGUA LIMPIA DN20 PARA ENCOLAR, 5/50 l/h | 1 | 20 | 8436023743631 | 52.08
MANOMETRIA | 7720200052 | ROTÁMETRO PARA AGUA LIMPIA FCIV DN20 T/SS, 5/50 L/h - 1/2" BSP HEMBRA | 1 | 20 | 8436023762960 | 52.08
MANOMETRIA | 7720200100 | ROTÁMETRO PARA AGUA LIMPIA DN20 PARA ENCOLAR 10/100 l/h | 1 | 20 | 8436023743648 | 52.08
MANOMETRIA | 7720200102 | ROTÁMETRO PARA AGUA LIMPIA FICV DN20 T/SS 10/100 L/h- 1/2" BSP HEMBRA | 1 | 20 | 8436023755184 | 52.08
MANOMETRIA | 7720200160 | ROTÁMETRO PARA AGUA LIMPIA DN20 PARA ENCOLAR 16/160 l/h | 1 | 20 | 8436023743655 | 52.08
MANOMETRIA | 7720200162 | ROTÁMETRO PARA AGUA LIMPIA FICV DN20 T/SS 16/160 L/h- 1/2" BSP HEMBRA | 1 | 20 | 8436023763301 | 52.08
MANOMETRIA | 7720200250 | ROTÁMETRO PARA AGUA LIMPIA DN20 PARA ENCOLAR 25/250 l/h | 1 | 20 | 8436023743662 | 52.08
MANOMETRIA | 7720200252 | ROTÁMETRO PARA AGUA LIMPIA DN20 25/250 L/HORA- 1/2" BSP HEMBRA | 1 | 20 | 8436023760270 | 52.08
MANOMETRIA | 7720200400 | ROTÁMETRO PARA AGUA LIMPIA DN20 PARA ENCOLAR 40/400 l/h | 1 | 20 | 8436023743679 | 52.08
MANOMETRIA | 7720200402 | ROTÁMETRO PARA AGUA LIMPIA DN20 T/SS DE 40/400 L/H- 1/2" BSP HEMBRA | 1 | 20 | 8436023754750 | 52.08
MANOMETRIA | 7720200500 | ROTÁMETRO PARA AGUA LIMPIA DN20 PARA ENCOLAR 50/500 l/h | 1 | 20 | 8436023743686 | 52.08
MANOMETRIA | 7720200502 | ROTÁMETRO PARA AGUA LIMPIA DN20 T/SS DE 50/500 L/H- 1/2" BSP HEMBRA | 1 | 20 | 8436023762137 | 52.08
MANOMETRIA | 7720200600 | ROTÁMETRO PARA AGUA LIMPIA DN20 PARA ENCOLAR 60/600 l/h | 1 | 20 | 8436023743693 | 52.08
MANOMETRIA | 7720200602 | ROTÁMETRO PARA AGUA LIMPIA DN20 T/SS 60-600 L/H- 1/2" BSP HEMBRA | 1 | 20 | 8436023760447 | 52.08
MANOMETRIA | 7720201000 | ROTÁMETRO PARA AGUA LIMPIA ,DN32 PARA ENCOLAR 100 /1000 l/h | 1 | 15 | 8436023743709 | 70.08
MANOMETRIA | 7720201002 | ROTÁMETRO PARA AGUA LIMPIA ,DN32 DE 100 A 1000 L/H - 3/4" BSP HEMBRA | 1 | 15 | 8436023764940 | 70.08
MANOMETRIA | 7720201600 | ROTÁMETRO PARA AGUA LIMPIA ,DN32 PARA ENCOLAR 160/1600 l/h | 1 | 15 | 8436023743716 | 70.08
MANOMETRIA | 7720201602 | ROTÁMETRO PARA AGUA LIMPIA ,DN32 DE 160 A 1600 L/H - 3/4" BSP HEMBRA | 1 | 15 | 8436023754767 | 70.08
MANOMETRIA | 7720202500 | ROTÁMETRO PARA AGUA LIMPIA ,DN32 PARA ENCOLAR 250/2500 l/h | 1 | 15 | 8436023743723 | 70.08
MANOMETRIA | 7720202502 | ROTÁMETRO PARA AGUA LIMPIA ,DN32 DE 250 A 2500 L/H - 3/4" BSP HEMBRA | 1 | 15 | 8436023754316 | 70.08
MANOMETRIA | 7720204000 | ROTÁMETRO PARA AGUA LIMPIA DN40 PARA ENCOLAR 0,4/4 m3/h | 1 | 5 | 8436023743730 | 113.51
MANOMETRIA | 7720204002 | ROTÁMETRO PARA AGUA 0,4-4 M3/H - 1" BSP HEMBRA | 1 | 5 | 8436023760928 | 113.48
MANOMETRIA | 7720206000 | ROTÁMETRO PARA AGUA LIMPIA DN40 PARA ENCOLAR 0,6/6 m3/h | 1 | 5 | 8436023743747 | 113.51
MANOMETRIA | 7720206002 | ROTÁMETRO PARA AGUA 0,6-6 M3/H - 1" BSP HEMBRA | 1 | 5 | 8436023764827 | 113.48
MANOMETRIA | 7720210000 | ROTÁMETRO PARA AGUA LIMPIA DN63 PARA ENCOLAR 1/10 m3/h | 1 | 5 | 8436023743754 | 151.54
MANOMETRIA | 7720210002 | ROTÁMETRO PARA AGUA 1-10 M3/H - 1 1/2" BSP HEMBRA | 1 | 5 | 8436023760577 | 151.54
MANOMETRIA | 7720216000 | ROTÁMETRO PARA AGUA LIMPIA DN63 PARA ENCOLAR 1,6/16 m3/h | 1 | 5 | 8436023743761 | 151.54
MANOMETRIA | 7720216002 | ROTÁMETRO PARA AGUA 1,6-16 M3/H - 1 1/2" BSP HEMBRA | 1 | 5 | 8436023767842 | 151.54
MANOMETRIA | 7720225000 | ROTÁMETRO PARA AGUA LIMPIA DN75 PARA ENCOLAR 5/25 m3/h | 1 | 5 | 8436023743778 | 315.7
MANOMETRIA | 7720225002 | ROTÁMETRO PARA AGUA 5-25 M3/H ROSCADO HEMRA 2" BSP | 1 | 5 | 8436023760584 | 315.7
MANOMETRIA | 7720240000 | ROTÁMETRO PARA AGUA LIMPIA DN75 PARA ENCOLAR 8/40 m3/h | 1 | 5 | 8436023743785 | 315.7
MANOMETRIA | 7720240002 | ROTÁMETRO PARA AGUA 8-40 M3/H - 2" BSP HEMBRA | 1 | 5 | 8436023762502 | 315.7
MANOMETRIA | 7720260000 | ROTÁMETRO PARA AGUA LIMPIA DN75 PARA ENCOLAR 12/60 m3/h | 1 | 5 | 8436023743792 | 315.7
MANOMETRIA | 7720260002 | ROTÁMETRO PARA AGUA 12-60 M3/H - 2" BSP HEMBRA | 1 | 5 | 8436023763035 | 315.7
MANOMETRIA | 7720500100 | ROTÁMETRO AGUA LIMPIA 10/100 l/h Ø32 1/2 GAS HEMBRA 210mm - flotador plastico | 1 | 50 | 8436023743808 | 65.67
MANOMETRIA | 7720500160 | ROTÁMETRO AGUA LIMPIA 16/160 l/h Ø32 1/2 GAS HEMBRA 210mm, flotador plastico | 1 | 50 | 8436023743815 | 65.67
MANOMETRIA | 7720500250 | ROTÁMETRO AGUA LIMPIA 25/250 l/h Ø32 1/2 GAS HEMBRA 210mm | 1 | 50 | 8436023743822 | 65.67
MANOMETRIA | 7720500500 | ROTÁMETRO AGUA LIMPIA 50/500 l/h Ø32 1/2 GAS HEMBRA 210mm | 1 | 50 | 8436023743839 | 65.67
MANOMETRIA | 7720500750 | ROTÁMETRO AGUA LIMPIA 75/750 l/h Ø32 1/2 GAS HEMBRA 210mm | 1 | 50 | 8436023743846 | 65.67
MANOMETRIA | 7720501100 | ROTÁMETRO AGUA LIMPIA 100/1100 l/h Ø32 1/2 GAS HEMBRA 210mm | 1 | 50 | 8436023743853 | 72.42
MANOMETRIA | 7720700005 | ROTÁMETRO CON REGULADOR --- 1/5 l/min AIRE | 1 | 30 | 8436023743860 | 99.46
MANOMETRIA | 7720700010 | ROTÁMETRO CON REGULADOR --- 2/10 l/min AIRE | 1 | 30 | 8436023743877 | 99.46
MANOMETRIA | 7720700015 | ROTÁMETRO CON REGULADOR --- 3/15 l/min AIRE | 1 | 30 | 8436023743884 | 99.46
MANOMETRIA | 7720700020 | ROTÁMETRO CON REGULADOR --- 2/20 l/min AIRE | 1 | 30 | 8436023743891 | 99.46
MANOMETRIA | 7720700025 | ROTÁMETRO CON REGULADOR --- 5/25 l/min AIRE | 1 | 30 | 8436023743907 | 99.46
MANOMETRIA | 7720700030 | ROTÁMETRO CON REGULADOR --- 6/30 l/min AIRE | 1 | 30 | 8436023743914 | 99.46
MANOMETRIA | 7721000025 | CAUDALIMETRO ELECTROMAGNETICO TAMAÑO DN25, CONEXIÓN BRIDA DIN, PRECISION 0,5%, SALIDAS 4/20mA Y PULSOS, TUBO ACERO INOX, BRIDA EN ACERO, LINEA PTFE, ELECTRODOS ACERO INOX, ALIMENTACIÓN 220VAC, | 1 | 1 | 8436023763776 | A consultar
MANOMETRIA | 7721000032 | CAUDALIMETRO ELECTROMAGNETICO TAMAÑO DN32, CONEXIÓN BRIDA DIN, PRECISION 0,5%, SALIDAS 4/20mA Y PULSOS, TUBO ACERO INOX, BRIDA EN ACERO, LINEA PTFE, ELECTRODOS ACERO INOX, ALIMENTACIÓN 220VAC, RANGO 0,5 A 10 m/s | 1 | 1 | 8436023763783 | A consultar
MANOMETRIA | 7721000040 | CAUDALIMETRO ELECTROMAGNETICO TAMAÑO DN40, CONEXIÓN BRIDA DIN, PRECISION 0,5%, SALIDAS 4/20mA Y PULSOS, TUBO ACERO INOX, BRIDA EN ACERO, LINEA PTFE, ELECTRODOS ACERO INOX, ALIMENTACIÓN 220VAC, RANGO 0,5 A 10 m/s - | 1 | 1 | 8436023763790 | A consultar
MANOMETRIA | 7721000050 | CAUDALIMETRO ELECTROMAGNETICO TAMAÑO DN50, CONEXIÓN BRIDA DIN, PRECISION 0,5%, SALIDAS 4/20mA Y PULSOS, TUBO ACERO INOX, BRIDA EN ACERO, LINEA PTFE, ELECTRODOS ACERO INOX, ALIMENTACIÓN 220VAC, RANGO 0,5 A 10 m/s - q=3,54 - 70,68 M3 / h | 1 | 1 | 8436023763806 | A consultar
MANOMETRIA | 7721000065 | CAUDALIMETRO ELECTROMAGNETICO TAMAÑO DN65, CONEXIÓN BRIDA DIN, PRECISION 0,5%, SALIDAS 4/20mA Y PULSOS, TUBO ACERO INOX, BRIDA EN ACERO, LINEA PTFE, ELECTRODOS ACERO INOX, ALIMENTACIÓN 220VAC, RANGO 0,5 A 10 m/s | 1 | 1 | 8436023763813 | A consultar
MANOMETRIA | 7721000080 | CAUDALIMETRO ELECTROMAGNETICO TAMAÑO DN80, CONEXIÓN BRIDA DIN, PRECISION 0,5%, SALIDAS 4/20mA Y PULSOS, TUBO ACERO INOX, BRIDA EN ACERO, LINEA PTFE, ELECTRODOS ACERO INOX, ALIMENTACIÓN 220VAC, RANGO 0,5 A 10 m/s - q=9 - 180,95 M3 / h | 1 | 1 | 8436023763820 | A consultar
MANOMETRIA | 7721000100 | CAUDALIMETRO ELECTROMAGNETICO TAMAÑO DN100, CONEXIÓN BRIDA DIN, PRECISION 0,5%, SALIDAS 4/20mA Y PULSOS, TUBO ACERO INOX, BRIDA EN ACERO, LINEA PTFE, ELECTRODOS ACERO INOX, ALIMENTACIÓN 220VAC, RANGO 0,5 A 10 m/s | 1 | 1 | 8436023763837 | A consultar
MANOMETRIA | 7721000125 | CAUDALIMETRO ELECTROMAGNETICO TAMAÑO DN125, CONEXIÓN BRIDA DIN, PRECISION 0,5%, SALIDAS 4/20mA Y PULSOS, TUBO ACERO INOX, BRIDA EN ACERO, LINEA PTFE, ELECTRODOS ACERO INOX, ALIMENTACIÓN 220VAC, RANGO 0,5 A 10 m/s | 1 | 1 | 8436023763844 | A consultar
MANOMETRIA | 7721000150 | CAUDALIMETRO ELECTROMAGNETICO TAMAÑO DN150, CONEXIÓN BRIDA DIN, PRECISION 0,5%, SALIDAS 4/20mA Y PULSOS, TUBO ACERO INOX, BRIDA EN ACERO, LINEA PTFE, ELECTRODOS ACERO INOX, ALIMENTACIÓN 220VAC, RANGO 0,5 A 10 m/s | 1 | 1 | 8436023763851 | A consultar
MANOMETRIA | 7721000200 | CAUDALIMETRO ELECTROMAGNETICO TAMAÑO DN200, CONEXIÓN BRIDA DIN, PRECISION 0,5%, SALIDAS 4/20mA Y PULSOS, TUBO ACERO INOX, BRIDA EN ACERO, LINEA PTFE, ELECTRODOS ACERO INOX, ALIMENTACIÓN 220VAC, RANGO 0,5 A 10 m/s - | 1 | 1 | 8436023763868 | A consultar
MANOMETRIA | 7721000250 | CAUDALIMETRO ELECTROMAGNETICO TAMAÑO DN250, CONEXIÓN BRIDA DIN, PRECISION 0,5%, SALIDAS 4/20mA Y PULSOS, TUBO ACERO INOX, BRIDA EN ACERO, LINEA PTFE, ELECTRODOS ACERO INOX, ALIMENTACIÓN 220VAC, RANGO 0,5 A 10 m/s - | 1 | 1 | 8436023763875 | A consultar
MANOMETRIA | 7721000300 | CAUDALIMETRO ELECTROMAGNETICO TAMAÑO DN300, CONEXIÓN BRIDA DIN, PRECISION 0,5%, SALIDAS 4/20mA Y PULSOS, TUBO ACERO INOX, BRIDA EN ACERO, LINEA PTFE, ELECTRODOS ACERO INOX, ALIMENTACIÓN 220VAC, RANGO 0,5 A 10 m/s | 1 | 1 | 8436023763882 | A consultar
MANOMETRIA | 7730100000 | INTERRUPTOR MAGNÉTICO DE NIVEL HORIZ. CONEX 1/2" NPT INOX IMN 52 INOX H - LONG 109 MM, FLOTADOR 17x58, CABLE 0,3 m | 1 | 50 | 8436023756952 | A consultar
MANOMETRIA | 7730100100 | INTERRUPTOR MAGNÉTICO DE NIVEL VERT. LONGITUD FIJA IMN 40 INOX | 1 | 50 | 8436023756907 | A consultar
MANOMETRIA | 7730100200 | INTERRUPTOR MAGNÉTICO DE NIVEL HORIZ. PP IMN50 PP H - LONG.58MM, FLOTADOR Ø17x47 mm, RACORD A PROCESO M16x2, CABLE PVC | 1 | 50 | 8436023756938 | A consultar
MANOMETRIA | 7730100300 | INTERRUPTOR FLOTADOR DE NIVEL PARA AGUA RESIDUAL 6 METROS DE CABLE | 1 | 50 | 8436023749954 | 97.19
MANOMETRIA | 7730100310 | INTERRUPTOR FLOTADOR DE NIVEL PARA AGUA RESIDUAL 10 METROS DE CABLE | 1 | 50 | 8436023749961 | 116.77
MANOMETRIA | 7730100315 | INTERRUPTOR FLOTADOR DE NIVEL PARA AGUA RESIDUAL 15 METROS DE CABLE | 1 | 50 | 8436023749978 | 141.24
MANOMETRIA | 7730100320 | INTERRUPTOR FLOTADOR DE NIVEL PARA AGUA RESIDUAL 20 METROS DE CABLE | 1 | 50 | 8436023749985 | 146.34
MANOMETRIA | 7730100600 | INTERRUPTOR MAGNÉTICO DE NIVEL VERT. EN LATÓN LONGITUD IMN70 | 1 | 50 | 8436023756914 | A consultar
MANOMETRIA | 7730100800 | INTERRUPTOR FLOTADOR DE NIVEL PARA AGUA LIMPIA 2 METROS DE CABLE | 1 | 20 | 8436023749992 | 16.67
MANOMETRIA | 7730100803 | INTERRUPTOR FLOTADOR DE NIVEL PARA AGUA LIMPIA 3 METROS DE CABLE | 1 | 20 | 8436023750547 | 20.34
MANOMETRIA | 7730100805 | INTERRUPTOR FLOTADOR DE NIVEL PARA AGUA LIMPIA 5 METROS DE CABLE | 1 | 20 | 8436023750004 | 27.07
MANOMETRIA | 7730100810 | INTERRUPTOR FLOTADOR DE NIVEL PARA AGUA LIMPIA 10 METROS DE CABLE | 1 | 20 | 8436023750011 | 46.18
MANOMETRIA | 7730101000 | INTERRUPTOR FLOTADOR DE NIVEL PARA PRODUCTOS QUIMICOS INMR HYP 5 METROS DE CABLE | 1 | 50 | 8436023756754 | A consultar
MANOMETRIA | 7730101010 | INTERRUPTOR FLOTADOR DE NIVEL PARA PRODUCTOS QUIMICOS INMR HYP 10 METROS DE CABLE | 1 | 50 | 8436023756761 | A consultar
MANOMETRIA | 7730101101 | SENSOR DE NIVEL CONDUCTIVO SIN AMPLIFICADOR NR 1 1/2", 1 ELECTRODO DE 1 M, CONEXIÓN A PROCESO TAPON ROSCADO PVC 1"1/2 GAS, CONEXION ELECTRICA DIN43650, TEMPERATURA 70ºC, PRESION 5 BAR, IP65 | 1 | 50 | 8436023756778 | A consultar
MANOMETRIA | 7730101102 | SENSOR DE NIVEL CONDUCTIVO SIN AMPLIFICADOR NR 1 1/2", 2 ELECTRODOS DE 1 M, CONEXIÓN A PROCESO TAPON ROSCADO PVC 1"1/2 GAS, CONEXION ELECTRICA DIN43650, TEMPERATURA 70ºC, PRESION 5 BAR, IP65 | 1 | 1 | 8436023756785 | A consultar
MANOMETRIA | 7730101103 | SENSOR DE NIVEL CONDUCTIVO SIN AMPLIFICADOR NR 1 1/2", 3 ELECTRODOS DE 1 M, CONEXIÓN A PROCESO TAPON ROSCADO PVC 1"1/2 GAS, CONEXION ELECTRICA DIN43650, TEMPERATURA 70ºC, PRESION 5 BAR, IP65 | 1 | 50 | 8436023756792 | A consultar
MANOMETRIA | 7730101104 | SENSOR DE NIVEL CONDUCTIVO SIN AMPLIFICADOR NR 1 1/2", 4 ELECTRODOS DE 1 M, CONEXIÓN A PROCESO TAPON ROSCADO PVC 1"1/2 GAS, CONEXION ELECTRICA DIN43650, TEMPERATURA 70ºC, PRESION 5 BAR, IP65 | 1 | 50 | 8436023756808 | A consultar
MANOMETRIA | 7730101201 | SENSOR DE NIVEL CONDUCTIVO SIN AMPLIFICADOR NRI 1 1/2 2 ELECTRODOS RECUBIERTOS POLIOLEFINE L1000 | 1 | 50 | 8436023756815 | A consultar
MANOMETRIA | 7730101202 | SENSOR DE NIVEL CONDUCTIVO SIN AMPLIFICADOR NRI 1 1/2 3 ELECTRODOS RECUBIERTOS POLIOLEFINE L1000 | 1 | 50 | 8436023756822 | A consultar
MANOMETRIA | 7730101203 | SENSOR DE NIVEL CONDUCTIVO SIN AMPLIFICADOR NRI 1 1/2 4 ELECTRODOS RECUBIERTOS POLIOLEFINE L1000 | 1 | 50 | 8436023756839 | A consultar
MANOMETRIA | 7730101204 | SENSOR DE NIVEL CONDUCTIVO SIN AMPLIFICADOR NRI 1 1/2 5 ELECTRODOS RECUBIERTOS POLIOLEFINE L1000 | 1 | 50 | 8436023756846 | A consultar
MANOMETRIA | 7730101401 | SENSOR DE NIVEL CONDUCTIVO SIN AMPLIFICADOR NCVSC TB PVC 1 CONTACTO, CABLE TRENZADO 3mm INOX AISI316 | 1 | 50 | 8436023756853 | A consultar
MANOMETRIA | 7730101402 | SENSOR DE NIVEL CONDUCTIVO SIN AMPLIFICADOR NCVSC TB PVC 2 CONTACTO, CABLE TRENZADO 3mm INOX AISI316 | 1 | 50 | 8436023756860 | A consultar
MANOMETRIA | 7730101403 | SENSOR DE NIVEL CONDUCTIVO SIN AMPLIFICADOR NCVSC TB PVC 3 CONTACTO, CABLE TRENZADO 3mm INOX AISI316 | 1 | 50 | 8436023756877 | A consultar
MANOMETRIA | 7730101404 | SENSOR DE NIVEL CONDUCTIVO SIN AMPLIFICADOR NCVSC TB PVC 4 CONTACTO, CABLE TRENZADO 3mm INOX AISI316 | 1 | 50 | 8436023756884 | A consultar
MANOMETRIA | 7730101405 | SENSOR DE NIVEL CONDUCTIVO SIN AMPLIFICADOR NCVSC TB PVC 5 CONTACTO, CABLE TRENZADO 3mm INOX AISI316 | 1 | 50 | 8436023756891 | A consultar
MANOMETRIA | 7730102200 | INTERRUPTOR MAGNÉTICO DE NIVEL VERT. PP IMN 50 PPV LONG.55MM, CON 0,5 METROS DE CABLE ELECTRICO, CONTACTO CONMUTADO | 1 | 50 | 8436023756921 | A consultar
MANOMETRIA | 7730102300 | INTERRUPTOR MAGNÉTICO DE NIVEL HORIZ. INOX IMN 50 INOX H - LONG.94MM ROSCA 1/8" | 1 | 50 | 8436023756945 | A consultar
MANOMETRIA | 7730106601 | TRANSMISOR ULTRASÓNICO DE NIVEL 4/20 mA M66x2, MEDIDA 0,4...10m | 1 | 1 | 8436023771320 | A consultar
MANOMETRIA | 7740801200 | SONDA HUMEDAD Y TEMPERATURA TKSF/A, SALIDA 4-20mA DC24V,LCD DISPLAY, 2 RELES PARA PARED, 0/50ºC, 0/100%HR | 1 | 50 | 8436023754019 | 304.7
MANOMETRIA | 7741801200 | SONDA HUMEDAD Y TEMPERATURA TKSD/A, SALIDA 4-20mA DC24V,LCD DISPLAY, 2 RELES PARA CONDUCTO, 0/50ºC, 0/100%HR | 1 | 50 | 8436023754026 | 374.93
MANOMETRIA | 7742811200 | SONDA HUMEDAD Y TEMPERATURA TKSB/A, SALIDA 4-20mA DC24V,LCD DISPLAY, 2 RELES PARA PARED, 0/50ºC, 0/100%HR, 1 METRO CABLE, | 1 | 50 | 8436023757737 | 416.61
MANOMETRIA | 7842000200 | LLAVE MONTANTE PALANCA SOLAR H-H 3/8 | 2 | 48 | 8435085522789 | 9.3
MANOMETRIA | 7842000300 | LLAVE MONTANTE PALANCA SOLAR H-H 1/2 | 2 | 48 | 8435085520259 | 11.98
MANOMETRIA | 7842000400 | LLAVE MONTANTE PALANCA SOLAR H-H 3/4 | 2 | 48 | 8435085520266 | 18.14
MANOMETRIA | 7842000500 | LLAVE MONTANTE PALANCA SOLAR H-H 1" | 2 | 36 | 8435085520273 | 26.88
MANOMETRIA | 7842000600 | LLAVE MONTANTE PALANCA SOLAR H-H 1.1/4 | 2 | 20 | 8435085520280 | 34.23
MANOMETRIA | 7842000700 | LLAVE MONTANTE PALANCA SOLAR H-H1.1/2 | 2 | 12 | 8435085520297 | 74.65
MANOMETRIA | 7842000800 | LLAVE MONTANTE PALANCA SOLAR H-H 2" | 2 | 6 | 8435085520594 | 113.64
MANOMETRIA | 7842002200 | LLAVE MONTANTE PALANCA SOLAR M-H 3/8 | 2 | 48 | 8435085522796 | 8.85
MANOMETRIA | 7842002300 | LLAVE MONTANTE PALANCA SOLAR M-H 1/2 | 2 | 48 | 8435085520617 | 10.64
MANOMETRIA | 7842002400 | LLAVE MONTANTE PALANCA SOLAR M-H 3/4 | 2 | 48 | 8435085520624 | 16.3
MANOMETRIA | 7842002500 | LLAVE MONTANTE PALANCA SOLAR M-H 1" | 2 | 36 | 8435085520631 | 25.83
MANOMETRIA | 7880012000 | VALVULA ESFERA H-H "MINI" MANDO AZUL 1/2 | 1 | 120 | 8435085524417 | 5.52
MANOMETRIA | 7880014000 | VALVULA ESFERA H-H "MINI" MANDO AZUL 1/4 | 1 | 200 | 8435085524424 | 3.25
MANOMETRIA | 7880034000 | VALVULA ESFERA H-H "MINI" MANDO AZUL 3/4 | 1 | 80 | 8435085524431 | 8.86
MANOMETRIA | 7880038000 | VALVULA ESFERA H-H "MINI" MANDO AZUL 3/8 | 1 | 160 | 8435085524448 | 4.51
MANOMETRIA | 7880112000 | VALVULA ESFERA H-H "MINI" MANDO ROJO 1/2 | 1 | 120 | 8435085524455 | 6.16
MANOMETRIA | 7880114000 | VALVULA ESFERA H-H "MINI" MANDO ROJO 1/4 | 1 | 200 | 8435085524462 | 3.25
MANOMETRIA | 7880134000 | VALVULA ESFERA H-H "MINI" MANDO ROJO 3/4 | 1 | 80 | 8435085524479 | 9.89
MANOMETRIA | 7880138000 | VALVULA ESFERA H-H "MINI" MANDO ROJO 3/8 | 1 | 160 | 8435085524486 | 4.34
MANOMETRIA | 7881012000 | VALVULA ESFERA M-H "MINI" MANDO AZUL 1/2 | 1 | 120 | 8435085524493 | 5.99
MANOMETRIA | 7881014000 | VALVULA ESFERA M-H "MINI" MANDO AZUL 1/4 | 1 | 200 | 8435085524509 | 3.93
MANOMETRIA | 7881034000 | VALVULA ESFERA M-H "MINI" MANDO AZUL 3/4 | 1 | 80 | 8435085524516 | 9.14
MANOMETRIA | 7881038000 | VALVULA ESFERA M-H "MINI" MANDO AZUL 3/8 | 1 | 160 | 8435085524523 | 4.32
MANOMETRIA | 7881112000 | VALVULA ESFERA M-H "MINI" MANDO ROJO 1/2 | 1 | 120 | 8435085524530 | 6
MANOMETRIA | 7881114000 | VALVULA ESFERA M-H "MINI" MANDO ROJO 1/4 | 1 | 200 | 8435085524547 | 3.17
MANOMETRIA | 7881134000 | VALVULA ESFERA M-H "MINI" MANDO ROJO 3/4 | 1 | 80 | 8435085524554 | 8.88
MANOMETRIA | 7881138000 | VALVULA ESFERA M-H "MINI" MANDO ROJO 3/8 | 1 | 160 | 8435085524561 | 3.95
MANOMETRIA | 7910001000 | MACHO SOLDAR DIN NW10 INOX AISI 316 | 1 | 100 | 8436023757317 | 11.92
MANOMETRIA | 7910001500 | MACHO SOLDAR DIN NW15 INOX AISI 316 | 1 | 100 | 8436023757324 | 16.01
MANOMETRIA | 7910002000 | MACHO SOLDAR DIN NW20 INOX AISI 316 | 1 | 100 | 8436023757331 | 16.13
MANOMETRIA | 7910002500 | MACHO SOLDAR DIN NW25 INOX AISI 316 | 1 | 100 | 8436023757348 | 16.5
MANOMETRIA | 7910003200 | MACHO SOLDAR DIN NW32 INOX AISI 316 | 1 | 100 | 8436023757355 | 20.67
MANOMETRIA | 7910004000 | MACHO SOLDAR DIN NW40 INOX AISI 316 | 1 | 100 | 8436023757362 | 22.9
MANOMETRIA | 7910005000 | MACHO SOLDAR DIN NW50 INOX AISI 316 | 1 | 100 | 8436023757379 | 23.03
MANOMETRIA | 7910006500 | MACHO SOLDAR DIN NW65 INOX AISI 316 | 1 | 100 | 8436023757386 | 43.19
MANOMETRIA | 7910008000 | MACHO SOLDAR DIN NW80 INOX AISI 316 | 1 | 100 | 8436023757393 | 51.88
MANOMETRIA | 7910010000 | MACHO SOLDAR DIN NW100 INOX AISI 316 | 1 | 100 | 8436023757409 | 79.18
MANOMETRIA | 7910012500 | MACHO SOLDAR DIN NW125 INOX AISI 316 | 1 | 100 | 8436023757416 | 128.58
MANOMETRIA | 7910015000 | MACHO SOLDAR DIN NW150 INOX AISI 316 | 1 | 100 | 8436023757423 | 421.12
MANOMETRIA | 7930001000 | CASQUILLO SOLDAR DIN NW10 INOX AISI 316 | 1 | 100 | 8436023757430 | 5.27
MANOMETRIA | 7930001500 | CASQUILLO SOLDAR DIN NW15 INOX AISI 316 | 1 | 100 | 8436023757447 | 7.26
MANOMETRIA | 7930002000 | CASQUILLO SOLDAR DIN NW20 INOX AISI 316 | 1 | 100 | 8436023757454 | 10.05
MANOMETRIA | 7930002500 | CASQUILLO SOLDAR DIN NW25 INOX AISI 316 | 1 | 100 | 8436023757461 | 11.29
MANOMETRIA | 7930003200 | CASQUILLO SOLDAR DIN NW32 INOX AISI 316 | 1 | 100 | 8436023757478 | 16.19
MANOMETRIA | 7930004000 | CASQUILLO SOLDAR DIN NW40 INOX AISI 316 | 1 | 100 | 8436023757485 | 19.12
MANOMETRIA | 7930005000 | CASQUILLO SOLDAR DIN NW50 INOX AISI 316 | 1 | 100 | 8436023757492 | 21.47
MANOMETRIA | 7930006500 | CASQUILLO SOLDAR DIN NW65 INOX AISI 316 | 1 | 100 | 8436023757508 | 26.99
MANOMETRIA | 7930008000 | CASQUILLO SOLDAR DIN NW80 INOX AISI 316 | 1 | 100 | 8436023757515 | 39.84
MANOMETRIA | 7930010000 | CASQUILLO SOLDAR DIN NW100 INOX AISI 316 | 1 | 100 | 8436023757522 | 52
MANOMETRIA | 7930012500 | CASQUILLO SOLDAR DIN NW125 INOX AISI 316 | 1 | 100 | 8436023757539 | 116.97
MANOMETRIA | 7930015000 | CASQUILLO SOLDAR DIN NW150 INOX AISI 316 | 1 | 100 | 8436023757546 | 123.18
MANOMETRIA | 7940001000 | TUERCA DIN NW10 INOX AISI 304 | 1 | 100 | 8436023757553 | 11.11
MANOMETRIA | 7940001500 | TUERCA DIN NW15 INOX AISI 304 | 1 | 100 | 8436023757560 | 11.23
MANOMETRIA | 7940002000 | TUERCA DIN NW20 INOX AISI 304 | 1 | 100 | 8436023757577 | 12.84
MANOMETRIA | 7940002500 | TUERCA DIN NW25 INOX AISI 304 | 1 | 100 | 8436023757584 | 14.71
MANOMETRIA | 7940003200 | TUERCA DIN NW32 INOX AISI 304 | 1 | 100 | 8436023757591 | 16.5
MANOMETRIA | 7940004000 | TUERCA DIN NW40 INOX AISI 304 | 1 | 100 | 8436023757607 | 18.31
MANOMETRIA | 7940005000 | TUERCA DIN NW50 INOX AISI 304 | 1 | 100 | 8436023757614 | 21.6
MANOMETRIA | 7940006500 | TUERCA DIN NW65 INOX AISI 304 | 1 | 100 | 8436023757621 | 29.11
MANOMETRIA | 7940008000 | TUERCA DIN NW80 INOX AISI 304 | 1 | 100 | 8436023757638 | 40.03
MANOMETRIA | 7940010000 | TUERCA DIN NW100 INOX AISI 304 | 1 | 100 | 8436023757645 | 59.38
MANOMETRIA | 7940012500 | TUERCA DIN NW125 INOX AISI 304 | 1 | 100 | 8436023757652 | 99.66
MANOMETRIA | 7940015000 | TUERCA DIN NW150 INOX AISI 304 | 1 | 100 | 8436023757669 | 143.1
MANOMETRIA | 7950001200 | CASQUILLO CLAMP INOX AISI 316 - 1/2 | 1 | 100 | 8436023757034 | 9.87
MANOMETRIA | 7950003400 | CASQUILLO CLAMP INOX AISI 316 - 3/4 | 1 | 100 | 8436023757041 | 15.26
MANOMETRIA | 7950010000 | CASQUILLO CLAMP INOX AISI 316 - 1 | 1 | 100 | 8436023757058 | 15.83
MANOMETRIA | 7950011200 | CASQUILLO CLAMP INOX AISI 316 - 1.1/2 | 1 | 100 | 8436023757065 | 17.07
MANOMETRIA | 7950020000 | CASQUILLO CLAMP INOX AISI 316 - 2 | 1 | 100 | 8436023757072 | 17.37
MANOMETRIA | 7950021200 | CASQUILLO CLAMP INOX AISI 316 - 2.1/2 | 1 | 100 | 8436023757089 | 19.12
MANOMETRIA | 7950030000 | CASQUILLO CLAMP INOX AISI 316 - 3 | 1 | 100 | 8436023757096 | 21.6
MANOMETRIA | 7960001200 | ABRAZADERA CLAMP INOX AISI 304 - 1/2 | 1 | 100 | 8436023757102 | 14.71
MANOMETRIA | 7960003400 | ABRAZADERA CLAMP INOX AISI 304 - 3/4 | 1 | 100 | 8436023757119 | 14.71
MANOMETRIA | 7960010000 | ABRAZADERA CLAMP INOX AISI 304 - 1 | 1 | 100 | 8436023757126 | 17.81
MANOMETRIA | 7960011200 | ABRAZADERA CLAMP INOX AISI 304 - 1.1/2 | 1 | 100 | 8436023757133 | 17.81
MANOMETRIA | 7960020000 | ABRAZADERA CLAMP INOX AISI 304 - 2 | 1 | 100 | 8436023757140 | 22.46
MANOMETRIA | 7960021200 | ABRAZADERA CLAMP INOX AISI 304 - 2.1/2 | 1 | 100 | 8436023757157 | 22.09
MANOMETRIA | 7960030000 | ABRAZADERA CLAMP INOX AISI 304 - 3 | 1 | 100 | 8436023757164 | 28.85
MANOMETRIA | 7970001200 | TAPA CLAMP INOX AISI 316 - 1/2 | 1 | 100 | 8436023757171 | 15.89
MANOMETRIA | 7970003400 | TAPA CLAMP INOX AISI 316 3/4" | 1 | 100 | 8436023757188 | 15.89
MANOMETRIA | 7970010000 | TAPA CLAMP INOX AISI 316 1" | 1 | 100 | 8436023757195 | 17.81
MANOMETRIA | 7970011200 | TAPA CLAMP INOX AISI 316 1" 1/2 | 1 | 100 | 8436023757201 | 17.81
MANOMETRIA | 7970020000 | TAPA CLAMP INOX AISI 316 2" | 1 | 100 | 8436023757218 | 18.37
MANOMETRIA | 7970021200 | TAPA CLAMP INOX AISI 316 2" 1/2 | 1 | 100 | 8436023757225 | 19.24
MANOMETRIA | 7970030000 | TAPA CLAMP INOX AISI 316 3" | 1 | 100 | 8436023757232 | 24.21
MANOMETRIA | 7980001200 | JUNTA CLAMP EPDM 1/2 - 25,1x8,7 mm | 1 | 100 | 8436023757249 | 1.99
MANOMETRIA | 7980003400 | JUNTA CLAMP EPDM 3/4" - 25,1x15,7 mm | 1 | 100 | 8436023757256 | 1.99
MANOMETRIA | 7980010000 | JUNTA CLAMP EPDM 1" - 50,4x22,1 mm | 1 | 100 | 8436023757263 | 3.72
MANOMETRIA | 7980011200 | JUNTA CLAMP EPDM 1" 1/2 - 50,4x34,8 mm | 1 | 100 | 8436023757270 | 3.97
MANOMETRIA | 7980020000 | JUNTA CLAMP EPDM 2" - 64,0x47,5 mm | 1 | 100 | 8436023757287 | 4.59
MANOMETRIA | 7980021200 | JUNTA CLAMP EPDM 2" 1/2 - 77,4x60,2 mm | 1 | 100 | 8436023757294 | 6.51
MANOMETRIA | 7980030000 | JUNTA CLAMP EPDM 3" - 90,9x72,8 mm | 1 | 100 | 8436023757300 | 7.75
MANOMETRIA | 7981001200 | JUNTA CLAMP SILICONA 1/2" - 25,1x8,7 mm | 1 | 100 | 8436023767781 | 8.49
MANOMETRIA | 7981003400 | JUNTA CLAMP SILICONA 3/4" - 25,1x15,7 mm | 1 | 100 | 8436023767798 | 8.49
MANOMETRIA | 7981010000 | JUNTA CLAMP SILICONA 1" - 50,4x22,1 mm | 1 | 100 | 8436023767804 | 8.49
MANOMETRIA | 7981011200 | JUNTA CLAMP SILICONA 1" 1/2 - 50,4x34,8 mm | 1 | 100 | 8436023773607 | 16.92
MANOMETRIA | 7981020000 | JUNTA CLAMP SILICONA 2" - 64,0x47,5 mm | 1 | 100 | 8436023767811 | 16.92
MANOMETRIA | 7981021200 | JUNTA CLAMP SILICONA 2" 1/2 - 77,4x60,2 mm | 1 | 100 | 8436023767828 | 17.95
MANOMETRIA | 7981030000 | JUNTA CLAMP SILICONA 3" - 90,9x72,8 mm | 1 | 100 | 8436023767835 | 19.49
MANOMETRIA | 64960102316 | SEPARADOR PARTE SUPERIOR AISI 316L - PARTE INFERIOR PAISI 316, MEMB. EPDM RECUBIERTA CON PTFE PN16, 1/4" BSP HEMBRA- 1/2" BSP HEMBRA INFERIOR | 1 | 1 | 8436023762113 | 326.56
MANOMETRIA | 73807216050 | TRANSMISOR DE TEMPERATURA 0/120ºC 1/2" GAS INMERSOR 50x6mm, SALIDA 4/20 mA PRECISION 0,5% | 1 | 10 | 8436023763769 | 331.79
MANOMETRIA | 55007003M6 | FLOTADOR CLÁSICO VARILLA ROSCADA 3/4"-6/100 | 5 | 40 | 8435085521706 | 18.05
MANOMETRIA | 61651205FRE | MAN Ø100 TOTAL INOX VERT. 1/2 GAS -1/0/12 bar & ESC. FREON | 1 | 20 | 8436023748520 | 101.71
MANOMETRIA | 61651206NH3 | MAN Ø100 TOTAL INOX VERT. 1/2 GAS -1/0/12 bar & ESC. AMONIACO (-80+33) | 1 | 20 | 8436023741699 | 100.51
MANOMETRIA | 61651207FRE | MAN Ø100 TOTAL INOX VERT. 1/2 GAS -1/0/25 bar & ESC. FREON | 1 | 20 | 8436023748537 | 101.71
MANOMETRIA | 61651207NH3 | MAN Ø100 TOTAL INOX VERT. 1/2" GAS -1/0/25 bar & ESC. AMONIACO | 1 | 20 | 8436023741705 | 100.51
MANOMETRIA | 61651216MO | MAN Ø100 MONEL VERT 1/2" GAS 0/16 bar CL1 | 1 | 20 | 8436023753425 | 355.47
MANOMETRIA | 61651217CO2 | MAN Ø100 TOTAL INOX VERT G1/2"A 0/25 bar Y ESC. -R744 (CO2) | 1 | 20 | 8436023750677 | 100.14
MANOMETRIA | 61651218CO2 | MAN Ø100 TOTAL INOX VERT. 1/2 GAS 0/40 bar & ESC. -R744 (CO2) | 1 | 20 | 8436023750226 | 100.14
MANOMETRIA | 61651218NH3 | MAN Ø100 TOTAL INOX VERT. 1/2" GAS -1/0/40 bar Y ESC. AMONIACO | 1 | 20 | 8436023750240 | 102.11
MANOMETRIA | 61651219CO2 | MAN Ø100 TOTAL INOX VERT. 1/2 GAS 0/60 bar & ESC. -R744 (CO2) | 1 | 20 | 8436023750264 | 102.11
MANOMETRIA | 61651219NH3 | MAN Ø100 TOTAL INOX VERT 1/2" GAS -1/0/60 bar Y ESC. AMONIACO | 1 | 20 | 8436023750257 | 102.11
MANOMETRIA | 61652206NH3 | MAN Ø100 TOTAL INOX HORZ 1/2" GAS -1/0/12,6 bar Y ESC. AMONIACO | 1 | 20 | 8436023773744 | 105.64
MANOMETRIA | 61653206NH3 | MAN Ø100 TOTAL INOX VERT BD 1/2" GAS -1/0/12 bar Y ESCALA AMONIACO(-80+33), CON SILICONA | 1 | 30 | 8436023748544 | 105.64
MANOMETRIA | 61653207NH3 | MAN Ø100 TOTAL INOX VERT BD 1/2" GAS -1/0/25 bar Y ESCALA AMONIACO(-80+33), CON SILICONA | 1 | 30 | 8436023748551 | 105.64
MANOMETRIA | 61653218CO2 | MAN Ø100 TOTAL INOX RAD BF 1/2"GAS 0/40 bar -R744 (CO2) | 1 | 30 | 8436023750998 | 105.64
MANOMETRIA | 61653219CO2 | MAN Ø100 TOTAL INOX RAD BF 1/2 GAS 0/60 bar -R744 (CO2) | 1 | 30 | 8436023751001 | 105.64
MANOMETRIA | 61661206NH3 | MAN Ø150 TOTAL INOX VERT. 1/2" GAS -1/0/12,6 bar Y ESC. AMONIACO | 1 | 30 | 8436023744140 | 178.15
MANOMETRIA | 61661207NH3 | MAN Ø150 TOTAL INOX VERT. 1/2" GAS -1/0/25bar Y ESC. AMONIACO | 1 | 30 | 8436023744157 | 178.15
MANOMETRIA | 62802222INOX | TERM. CAPILLA ACODADO A=150 1/2" GAS 0/120ºC ,L=100, BULBO INOX | 1 | 50 | 8436023750400 | 60
MANOMETRIA | 6496010200P | SEPARADOR PARTE SUPERIOR POLIPROPILENO NARANJA - PARTE INFERIOR POLIPROPILENO, MEMB. EPDM RECUBIERTA CON PTFE PN16, 1/4" BSP HEMBRA- 1/2" BSP HEMBRA INFERIOR | 1 | 1 | 8436023742900 | 98.09
MANOMETRIA | 649601021M | SEPARADOR PARTE SUPERIOR POLIPROPILENO NARANJA- PARTE INFERIOR PVC, MEMB. EPDM RECUBIERTA CON PTFE PN10, 1/2" BSP HEMBRA- 1/2" NPT MACHO | 1 | 1 | 8436023763981 | 98.09
MANOMETRIA | 64960104B | SEPARADOR PARTE SUPERIOR POLIPROPILENO AZUL - PARTE INFERIOR PVCU, MEMB. EPDM RECUBIERTA CON PTFE PN16, 1/4" BSP HEMBRA- 1/4" BSP HEMBRA INFERIOR | 1 | 1 | 8436023762076 | 98.09
MANOMETRIA | 6500021000MB | TRANSMISOR DE PRESIÓN 1/2" GAS, SALIDA 4/20 mA Cl05, 0/0,1 bar, ALIMENTACION 10-30 VCC | 1 | 30 | 8436023754125 | 257.51
MANOMETRIA | 6500021100MB | TRANSMISOR DE PRESIÓN 1/2" GAS, SALIDA 4/20 mA Cl05, 0/0,16 bar, ALIMENTACION 10-30 VCC | 1 | 30 | 8436023754002 | 257.51
MANOMETRIA | 6500022200MB | TRANSMISOR DE PRESIÓN 1/2 GAS 4/20 mA Cl05 0/0,25 bar | 1 | 30 | 8436023773805 | 257.51
MANOMETRIA | 6550032400MB | MANOMETRO DIGITAL Ø80 AISI 316 VERT 1/4" GAS 0/400 mbar CL0,5% | 1 | 10 | 8436023763332 | 257.51
MANOMETRIA | 655D4141500 | MANOMETRO DIGITAL REGISTRADOR Ø80 VERT 1/4" GAS 0/10 bar CL0,2% USB | 1 | 1 | 8436023767903 | 1234.57
MANOMETRIA | 693708-1000PA | MAN.DIFERENCIAL EQUIV MAGNEHELIC 0-1000 Pa, CUERPO PLASTICO CONEXIONES 1/8 NPT HEMBRA, Ø CAJA 4,49" - Ø ARO 4,72" | 1 | 1 | 8436023761406 | 287.18
MANOMETRIA | 693708-100MM | MAN.DIFERENCIAL EQUIV MAGNEHELIC 0-100 mm, CUERPO PLASTICO CONEXIONES 1/8 NPT HEMBRA, Ø CAJA 4,49" - Ø ARO 4,72" | 1 | 1 | 8436023761390 | 287.18
MANOMETRIA | 693708-20CM | MAN.DIFERENCIAL EQUIV MAGNEHELIC 0-20 cm, CUERPO PLASTICO CONEXIONES 1/8 NPT HEMBRA, Ø CAJA 4,49" - Ø ARO 4,72" | 1 | 1 | 8436023761413 | 287.18
MANOMETRIA | 693708-250MM | MAN.DIFERENCIAL EQUIV MAGNEHELIC 0-250 mm, CUERPO PLASTICO CONEXIONES 1/8 NPT HEMBRA, Ø CAJA 4,49" - Ø ARO 4,72" | 1 | 1 | 8436023761444 | 287.18
MANOMETRIA | 693708-25CM | MAN.DIFERENCIAL EQUIV MAGNEHELIC 0-25 cm, CUERPO PLASTICO CONEXIONES 1/8 NPT HEMBRA, Ø CAJA 4,49" - Ø ARO 4,72" | 1 | 1 | 8436023761420 | 287.18
MANOMETRIA | 693708-25MM | MAN.DIFERENCIAL EQUIV MAGNEHELIC 0-25 mm, CUERPO PLASTICO CONEXIONES 1/8 NPT HEMBRA, Ø CAJA 4,49" - Ø ARO 4,72" | 1 | 1 | 8436023761437 | 287.18
MANOMETRIA | 693708-500PA | MAN.DIFERENCIAL EQUIV MAGNEHELIC 0-500 Pa, CUERPO PLASTICO CONEXIONES 1/8 NPT HEMBRA, Ø CAJA 4,49" - Ø ARO 4,72" | 1 | 1 | 8436023761475 | 287.18
MANOMETRIA | 693708-50CM | MAN.DIFERENCIAL EQUIV MAGNEHELIC 0-50 cm, CUERPO PLASTICO CONEXIONES 1/8 NPT HEMBRA, Ø CAJA 4,49" - Ø ARO 4,72" | 1 | 1 | 8436023761451 | 287.18
MANOMETRIA | 693708-50MM | MAN.DIFERENCIAL EQUIV MAGNEHELIC 0-50 mm, CUERPO PLASTICO CONEXIONES 1/8 NPT HEMBRA, Ø CAJA 4,49" - Ø ARO 4,72" | 1 | 1 | 8436023761468 | 287.18
MANOMETRIA | 693708-750PA | MAN.DIFERENCIAL EQUIV MAGNEHELIC 0-750 Pa, CUERPO PLASTICO CONEXIONES 1/8 NPT HEMBRA, Ø CAJA 4,49" - Ø ARO 4,72" | 1 | 1 | 8436023761499 | 287.18
MANOMETRIA | 701011200I | SIFON COLA DE CERDO 1/2" GAS ACERO INOX 304 PN20 | 1 | 100 | 8436023754927 | 27.04
MANOMETRIA | 701011400I | SIFON COLA DE CERDO 1/4" GAS ACERO INOX 304 PN20 120ºC | 1 | 100 | 8436023754934 | 24.95
MANOMETRIA | 7080000404SH | CAPILAR INOX 1/4" GAS 4 METROS SOLO ROSCA MACHO, PARA SOLDAR | 1 | 10 | 8436023751940 | 119.18
MANOMETRIA | 70916414D15 | MANOMETRO CALDERA Ø 40mm ARO 43 mm HORZ PANELABLE 1/4" GAS 0/6 bar, CAPILAR 1,5 METROS | 1 | 50 | 8436023748568 | 16.05
MANOMETRIA | 71026414D15 | MANO-TERMOMETRO CALDERA Ø52mm ARO 57 mm HORZ PANELABLE 1/4" GAS 0-6bar/0-120ºC | 1 | 50 | 8436023748575 | 37.72
MANOMETRIA | 7118034B15 | PRESOSTATO INDUSTRIAL INOX AJUSTABLE 1/4" GAS , NC, 0/10 BAR SALIDA 3A , ALIM 30VDC | 1 | 1 | 8436023753364 | 71.43
MANOMETRIA | 7118034D15 | PRESOSTATO INDUSTRIAL INOX AJUSTADO A 7,5 bar, 1/4" GAS , SPDT, 4A , 230V, CONECTOR DIN, 1-2 NC, 1-4 NO. | 1 | 1 | 8436023763745 | 99.97
MANOMETRIA | 7118034D15H | PRESOSTATO INDUSTRIAL INOX AJUSTADO A 7,5 bar, 1/4" GAS HEMBRA , SPDT, 4A , 230V, CONECTOR DIN, 1-2 NC, 1-4 NO. | 1 | 1 | 8436023763752 | 99.97
MANOMETRIA | 7118034D17 | PRESOSTATO INDUSTRIAL INOX AJUSTADO A 25 bar, 1/4" GAS , SPDT, 4A , 230V, CONECTOR DIN, 1-2 NC, 1-4 NO. rango de trabajo 0/30 bar | 1 | 1 | 8436023773638 | 99.97
MANOMETRIA | 71226016D15 | TERMÓMETRO CALDERA Ø 52mm ARO 57 mm HORZ PANELABLE SIN ROSCA 0/120ºC CAPILAR 1,5 METROS | 1 | 50 | 8436023742320 | 18.64
MANOMETRIA | 7163141705VV | CONJUNTO 61631417VV + 6405140100 - MAN Ø 63 0/25 BAR CON SEPARADOR ESTANDARD 1/4 GAS- EXENTO DE SILICONA | 1 | 1 | 8436023750585 | 356.38
MANOMETRIA | 765000120R | VALVULA DE BOLA INOX 316 PASO TOTAL HH 1/2 PN63 MANETA ROJA ANONIMA 41430.5 | 1 | 25 | 8435085523854 | 16.29
MANOMETRIA | 765000140R | VALVULA DE BOLA INOX 316 PASO TOTAL HH 1/4 PN63 MANETA ROJA ANONIMA 41430.6 | 1 | 25 | 8435085523847 | 15.27
MANOMETRIA | 765000340R | VALVULA DE BOLA INOX 316 PASO TOTAL HH 3/4 PN63 MANETA ROJA ANONIMA 41430.4 | 1 | 25 | 8435085523861 | 23.01
MANOMETRIA | 77302001-100M-L110 | TRANSMISOR DE NIVEL mod. LV819 SUMERGIBLE - RANGO 0/100 m.H2O, LONGITUD 110 METROS CABLE CS-700, SALIDA 4/20 mA, ALIM. 12..30 Vdc, DIAMETRO 19 mm | 1 | 1 | 8436023767767 | 1857.33
MANOMETRIA | 77302002-6M-L10 | TRANSMISOR DE NIVEL SUMERGIBLE MOD LV800-H EN INOXIDABLE ,RANGO 0-6 MCA, SALIDA 4/20mA, ALIMENTACION 12/30 Vdc, DIAMETRO EXTERIOR 27mm, CABLE 10 m. CS-700 | 1 | 1 | 8436023767774 | 680.54
MANOMETRIA | D2000100MBAR | MAN.DIFERENCIAL MAGNEHELIC 0-100 mbar | 1 | 1 | 8436023776646 | 208.35
MANOMETRIA | D200020CM | MAN.DIFERENCIAL MAGNEHELIC 0-20 cm.c.a. | 1 | 1 | 8436023758369 | 208.35
MANOMETRIA | D2000250MM | MAN.DIFERENCIAL MAGNEHELIC 0-250 mm.c.a. | 1 | 1 | 8436023758307 | 208.35
MANOMETRIA | D200025CM | MAN.DIFERENCIAL MAGNEHELIC 0-25 cm.c.a. | 1 | 1 | 8436023758338 | 208.35
MANOMETRIA | D200025MM | MAN.DIFERENCIAL MAGNEHELIC 0-25 mm.c.a. | 1 | 1 | 8436023758284 | 208.35
MANOMETRIA | D2000500PA | MAN.DIFERENCIAL MAGNEHELIC 0-500 Pa | 1 | 1 | 8436023758246 | 208.35
MANOMETRIA | D200050CM | MAN.DIFERENCIAL MAGNEHELIC 0-50 cm.c.a. | 1 | 1 | 8436023758345 | 208.35
MANOMETRIA | D200050MM | MAN.DIFERENCIAL MAGNEHELIC 0-50 mm.c.a. | 1 | 1 | 8436023754842 | 208.35
MANOMETRIA | D200060PA | MAN.DIFERENCIAL MAGNEHELIC 0-60 Pa | 1 | 1 | 8436023758239 | 208.35
MANOMETRIA | D2000750PA | MAN.DIFERENCIAL MAGNEHELIC 0-750 Pa | 1 | 1 | 8436023776653 | 208.35
MANOMETRIA | D2300100PA | MAN.DIFERENCIAL MAGNEHELIC -50+50 PA | 1 | 1 | 8436023776684 | 208.35
MANOMETRIA | D230060PA | MAN.DIFERENCIAL MAGNEHELIC -30+30 PA | 1 | 1 | 8436023776660 | 208.35
MANOMETRIA | E600418A410 | MAN Ø80 SECO VERT. 1/8 NPT -1/55 bar R410 ALTA PROTECCION ROJA | 1 | 50 | 8436023759311 | 14.1
MANOMETRIA | E600418AFRE | MAN Ø80 SECO VERT. 1/8 NPT -1/38 bar FREON ALTA PROTECCION ROJA | 1 | 50 | 8436023759304 | 14.1
MANOMETRIA | E600418B410 | MAN Ø80 SECO.VERT. 1/8 NPT -1/38 bar R410 BAJA PROTECCION AZUL | 1 | 50 | 8436023759335 | 14.1
MANOMETRIA | E600418BFRE | MAN Ø80 SECO VERT. 1/8 NPT -1/28 bar FREON BAJA PROTECCION AZUL | 1 | 50 | 8436023759328 | 14.1
MANOMETRIA | E60442207RET | MAN CAMION DE BOMBEROS Ø80 HORZ 1/4 GAS -1/25 bar RETARDADO | 1 | 50 | 8436023753616 | 212.13
MANOMETRIA | E6053141701 | MAN Ø63 GLIC VERT 1/4 GAS 0/8 bar RETARDADO HASTA 25 bar | 1 | 50 | 8436023748865 | 48.72
MANOMETRIA | E6053141901 | MAN Ø63 GLIC VERT 1/4 GAS 0/15 bar RETARDADO HASTA 60 bar | 1 | 50 | 8436023743976 | 48.72
MANOMETRIA | E605318A410 | MAN Ø63 GLIC.VERT. 1/8 NPT -1/55 bar R410 ALTA PROTECCION ROJA | 1 | 50 | 8436023758505 | 14.98
MANOMETRIA | E605318AFRE | MAN Ø63 GLIC.VERT. 1/8 NPT -1/38 bar FREON ALTA PROTECCION ROJA | 1 | 50 | 8436023758499 | 14.98
MANOMETRIA | E605318B410 | MAN Ø63 GLIC.VERT. 1/8 NPT -1/38 bar R410 BAJA PROTECCION AZUL | 1 | 50 | 8436023758529 | 14.98
MANOMETRIA | E605318BFRE | MAN Ø63 GLIC.VERT. 1/8 NPT -1/28 bar FREON BAJA PROTECCION AZUL | 1 | 50 | 8436023758512 | 14.98
MANOMETRIA | E60551217RET | MAN Ø100 GLIC VERT 1/2 GAS GAS 0/8 bar RETARDADO HASTA 25 bar | 1 | 20 | 8436023748872 | 74.65
MANOMETRIA | E6055121901 | MAN Ø100 GLI. VERT 1/2 GAS GAS 0/60 bar CON 3 ZONAS DE COLORES | 1 | 20 | 8436023745550 | 40.08
MANOMETRIA | E60551219RET | MAN Ø100 GLIC VERT 1/2 GAS GAS 0/15 bar RETARDADO HASTA 60 bar | 1 | 20 | 8436023746434 | 74.65
MANOMETRIA | E60551417RET | MAN Ø100 GLIC VERT 1/4 GAS 0/8 bar RETARDADO HASTA 25 bar | 1 | 30 | 8436023748889 | 74.65
MANOMETRIA | E6055141901 | MAN Ø100 GLI. VERT 1/4 GAS 0/60 bar CON 3 ZONAS DE COLORES | 1 | 30 | 8436023755924 | 40.08
MANOMETRIA | E60551419RET | MAN Ø100 GLIC VERT 1/4 GAS 0/15 bar RETARDADO HASTA 60 bar | 1 | 30 | 8436023748896 | 74.65
MANOMETRIA | E6063241701 | MAN Ø63 GLIC HORZ 1/4 GAS 0/8 bar RETARDADO HASTA 25 bar | 1 | 50 | 8436023749381 | 53.11
MANOMETRIA | E6063241901 | MAN Ø63 GLIC HORZ 1/4 GAS 0/15 bar RETARDADO HASTA 60 bar | 1 | 50 | 8436023748902 | 53.11
MANOMETRIA | E6065221701 | MAN Ø100 GLIC HORZ 1/2 GAS GAS 0/8 bar RETARDO HASTA 25 bar | 1 | 20 | 8436023753463 | 74.65
MANOMETRIA | E6065221901 | MAN Ø100 GLI DOR 1/2 GAS GAS 0/60 bar CON 3 ZONAS DE COLORES | 1 | 20 | 8436023745079 | 47.1
MANOMETRIA | E60652219RET | MAN Ø100 GLIC HORZ 1/2 GAS GAS 0/15 bar RETARDADO HASTA 60 bar | 1 | 20 | 8436023750080 | 75.9
MANOMETRIA | E60652417RET | MAN Ø100 GLIC HORZ 1/4 GAS 0/8 bar RETARDADO HASTA 25 bar | 1 | 50 | 8436023750097 | 75.9
MANOMETRIA | E6065241901 | MAN Ø100 GLI DOR 1/4 GAS 0/60 bar CON 3 ZONAS DE COLORES | 1 | 30 | 8436023755931 | 47.1
MANOMETRIA | E60921522SM | MAN Ø50 SECO NORMA EN-ISO 5171 VERT. 1/4" NPT 0/250 bar, ZONA ROJA 0/40 BAR, CONEXIÓN LATERAL A LAS 3 | 1 | 100 | 8436023771597 | 9.76
MANOMETRIA | E62012011COM | TERM. CALEF. Ø40 HORZ SIN VAINA 0+/0ºC & 32/175º F, L=30x9 mm SIN LOGO COMAP AB069897 | 2 | 200 | 8436023759373 | 6.67
MANOMETRIA | E66251209AC | MAN Ø100 ACCION DIRECTA MIXTO VERT 1/2 GAS 0/6 METROS COLUMNA DE AGUA | 1 | 1 | 8436023753821 | 331.48
MANOMETRIA | P6002141400 | MAN Ø50 STD VERT CG1/4 0/6 bar DOBLE ESCALA bar Y psi | 1 | 100 | 8436023741729 | 6.78
MANOMETRIA | P6002141500 | MAN Ø50 STD VERT CG1/4 0/10 bar DOBLE ESCALA bar Y psi | 1 | 100 | 8436023741736 | 6.78
MANOMETRIA | P6002141600 | MAN Ø50 STD VERT CG1/4 0/16 bar DOBLE ESCALA bar Y psi | 1 | 100 | 8436023741743 | 6.78
MANOMETRIA | P6002141700 | MAN Ø50 STD VERT CG1/4 0/25 bar DOBLE ESCALA bar Y psi | 1 | 100 | 8436023741750 | 6.78
MANOMETRIA | P6002141800 | MAN Ø50 STD VERT CG1/4 0/40 bar DOBLE ESCALA bar Y psi | 1 | 100 | 8436023742047 | 6.78
MANOMETRIA | P6011281501 | MAN Ø40 STD DOR CG1/8 0/12 bar DOBLE ESCALA bar Y psi | 1 | 200 | 8436023744706 | 6.47
MANOMETRIA | P6012281500 | MAN Ø50 STD DOR CG1/8" 0-10 bar SEGUNDA ESCALA EN | 1 | 100 | 8436023748599 | 6.57
MANOMETRIA | P6012281501 | MAN Ø50 STD DOR CG1/8 0/12 bar DOBLE ESCALA bar Y psi | 1 | 100 | 8436023745864 | 7.44
MANOMETRIA | P6022141300 | MAN Ø50 STD VERT CG1/4 0/4 bar DOBLE ESCALA bar Y psi | 1 | 100 | 8436023742511 | 5.97
MANOMETRIA | P6022141400 | MAN Ø50 STD VERT CG1/4 0/6 bar DOBLE ESCALA bar Y psi | 1 | 100 | 8436023742528 | 5.97
MANOMETRIA | P6022141500 | MAN Ø50 STD VERT CG1/4 0/10 bar DOBLE ESCALA bar y psi | 1 | 100 | 8436023742535 | 5.97
MANOMETRIA | P6022141600 | MAN Ø50 STD VERT CG1/4 0/16 bar DOBLE ESCALA bar Y psi | 1 | 100 | 8436023742542 | 5.97
MANOMETRIA | P6022241400 | MAN Ø50 STD HORZ CG1/4 0/6 bar DOBLE ESCALA bar Y psi | 1 | 100 | 8436023742559 | 6.41
MANOMETRIA | P6022241500 | MAN Ø50 STD HORZ CG1/4 0/10 bar DOBLE ESCALA bar Y psi CAJA DE ACERO PINTADO EN NEGRO | 1 | 100 | 8436023742566 | 6.41
MANOMETRIA | P6053140801 | VAC. Ø63 GLI. VERT. 1/4 GAS -1...0 bar / 30 Hg | 1 | 50 | 8436023742696 | 15.71
MANOMETRIA | P6053141200 | MAN Ø63 GLI. VERT. 1/4 GAS 0/2,5 bar y psi | 1 | 50 | 8436023742702 | 13.48
MANOMETRIA | P6053141300 | MAN Ø63 GLI. VERT. 1/4 GAS 0/4 bar y psi | 1 | 50 | 8436023742719 | 13.19
MANOMETRIA | P6053141400 | MAN Ø63 GLI. VERT. 1/4 GAS 0/6 bar y psi | 1 | 50 | 8436023742726 | 13.19
MANOMETRIA | P6053141500 | MAN Ø63 GLI. VERT. 1/4 GAS 0/10 bar y psi | 1 | 50 | 8436023742733 | 13.19
MANOMETRIA | P6053141600 | MAN Ø63 GLI. VERT. 1/4 GAS 0/16 bar y psi | 1 | 50 | 8436023742740 | 13.19
MANOMETRIA | P6053141700 | MAN Ø63 GLI. VERT. 1/4 GAS 0/25 bar y psi | 1 | 50 | 8436023742757 | 13.19
MANOMETRIA | P6053141800 | MAN Ø63 GLI. VERT. 1/4 GAS 0/40 bar y psi | 1 | 50 | 8436023742764 | 13.19
MANOMETRIA | P6053141900 | MAN Ø63 GLI. VERT. 1/4 GAS 0/60 bar y psi | 1 | 50 | 8436023742771 | 13.19
MANOMETRIA | P6053142000 | MAN Ø63 GLI. VERT. 1/4 GAS 0/100 bar y psi | 1 | 50 | 8436023742788 | 14.76
MANOMETRIA | P6053142100 | MAN Ø63 GLI. VERT. 1/4 GAS 0/160 bar y psi | 1 | 50 | 8436023742795 | 14.76
MANOMETRIA | P6053142200 | MAN Ø63 GLI. VERT. 1/4 GAS 0/250 bar y psi | 1 | 50 | 8436023742801 | 14.76
MANOMETRIA | P6053142400 | MAN Ø63 GLI. VERT. 1/4 GAS 0/400 bar y psi | 1 | 50 | 8436023742825 | 20.67
MANOMETRIA | P6053142500 | MAN Ø63 GLI. VERT. 1/4 GAS 0/600 bar y psi | 1 | 50 | 8436023742832 | 20.67
MANOMETRIA | P6063240801 | VAC. Ø63 GLI. HORZ. 1/4 GAS -1/0 bar MEI & 30 /0 Hg | 1 | 50 | 8436023749473 | 15.89
MANOMETRIA | P6063241200 | MAN Ø63 GLI. HORZ. 1/4 GAS 0/2,5 bar y 40 psi | 1 | 50 | 8436023749480 | 15.5
MANOMETRIA | P6063241300 | MAN Ø63 GLI. HORZ. 1/4 GAS 0/4 bar y psi | 1 | 50 | 8436023749497 | 15.5
MANOMETRIA | P6063241400 | MAN Ø63 GLI. HORZ. 1/4 GAS 0/6 bar y psi | 1 | 50 | 8436023749503 | 15.5
MANOMETRIA | P6063241500 | MAN Ø63 GLI. HORZ. 1/4 GAS 0/10 bar/140 psi | 1 | 50 | 8436023749510 | 15.5
MANOMETRIA | P6063241600 | MAN Ø63 GLI. HORZ. 1/4 GAS 0/16 bar/230 psi | 1 | 50 | 8436023749527 | 15.5
MANOMETRIA | P6063241700 | MAN Ø63 GLI. HORZ. 1/4 GAS 0/25 bar y psi | 1 | 50 | 8436023749534 | 15.5
MANOMETRIA | P6063241800 | MAN Ø63 GLI. HORZ. 1/4 GAS 0/40 bar/580 psi | 1 | 50 | 8436023749541 | 15.5
MANOMETRIA | P6063241900 | MAN Ø63 GLI. HORZ. 1/4 GAS 0/60 bar y psi | 1 | 50 | 8436023749558 | 15.5
MANOMETRIA | P6063242000 | MAN Ø63 GLI. HORZ. 1/4 GAS 0/100 bar y psi | 1 | 50 | 8436023749565 | 16.73
MANOMETRIA | P6063242100 | MAN Ø63 GLI. HORZ. 1/4 GAS 0/160 bar y psi | 1 | 50 | 8436023749572 | 16.73
MANOMETRIA | P6063242200 | MAN Ø63 GLI. HORZ. 1/4 GAS 0+250 bar/3600 psi | 1 | 50 | 8436023749589 | 16.73
MANOMETRIA | P6063242400 | MAN Ø63 GLI. DOR. 1/4 GAS 0/400 bar Y psi | 1 | 50 | 8436023749596 | 20.51
MANOMETRIA | P6063242500 | MAN Ø63 GLI. HORZ. 1/4 GAS 0/600 bar y psi | 1 | 50 | 8436023749602 | 20.51
MANOMETRIA | P6161291101 | MAN Ø40 MTI DOR 1/8 NPT 0-1,6 BAR & psi, CRISTAL CO | 1 | 1 | 8436023749909 | 40.27
MANOMETRIA | P6161291401 | MAN Ø40 MTI DOR 1/8 NPT 0-6 BAR & 90 psi, CRISTAL CONVENCIONAL | 1 | 1 | 8436023749916 | 40.27
MANOMETRIA | P6162181201 | MAN Ø50 MTI VERT 1/8 GAS 0/2,5 BAR & 0-40 psi, CRI | 1 | 1 | 8436023746373 | 40.27
MANOMETRIA | P6162242101 | MAN Ø50 MTI DOR 1/4 BSP 0/160 BAR & 0-2300 psi, CRISTAL CONVENCIONAL | 1 | 1 | 8436023755481 | 40.27
MANOMETRIA | suplemento sonda doble | SUPLEMENTO SONDA DOBLE | 1 | 1 | 0 | 59.34
MANOMETRIA | W11050216212 | TERM. CAJA ALUM Ø100 ORIENTABLE 1/2" GAS MACHO GIRATORIO 0+120ºC L=100x12 mm CON CONTACTO ELECTRICO DOBLE M11 MAX-MAX | 1 | 1 | 8436023776370 | 799.63
MANOMETRIA | W11051216212 | TERM. CAJA ALUM Ø100 VERT. 1/2" GAS MACHO GIRATORIO 0+120ºC L=100x12 mm CON CONTACTO ELECTRICO DOBLE M11 MAX-MAX | 1 | 1 | 8436023776387 | 776.49
MANOMETRIA | W11052216212 | TERM. CAJA ALUM Ø100 HORZ. 1/2" GAS MACHO GIRATORIO 0+120ºC L=100x12 mm CON CONTACTO ELECTRICO DOBLE M11 MAX-MAX | 1 | 1 | 8436023776394 | 776.49
MANOMETRIA | W11053216212M1 | TERM. CAJA ALUM Ø100 VERT.BORDE DORSAL 1/2" GAS MACHO GIRATORIO , 0+120ºC ,BULBO 100x12 mm, CAPILAR 1 METRO, CON CONTACTO ELECTRICO DOBLE M11, DOBLE N.O, CON CAJA DE CONEXIONES | 1 | 1 | 8436023773645 | 932.56
MANOMETRIA | W11054216212M1 | TERM. CAJA ALUM Ø100 HORZ. BORDE FRONTAL 1/2" GAS MACHO GIRATORIO 0+120ºC L=100x12 mm CAPILAR 1 m CON CONTACTO ELECTRICO DOBLE M11 MAX-MAX | 1 | 1 | 8436023776400 | 933.78
MANOMETRIA | W11055216212M1 | TERM. CAJA ALUM Ø100 VERTICAL SOPORTE TRIANGULAR 1/2" GAS MACHO GIRATORIO 0+120ºC L=100x12 mm CAPILAR 1 m CON CONTACTO ELECTRICO DOBLE M11 MAX-MAX | 1 | 1 | 8436023776417 | 961.48
MANOMETRIA | W11060216212 | TERM. CAJA ALUM Ø160 ORIENTABLE 1/2" GAS MACHO GIRATORIO 0+120ºC L=100x12 mm CON CONTACTO ELECTRICO DOBLE M11 MAX-MAX | 1 | 1 | 8436023776424 | 936.47
MANOMETRIA | W11061216212 | TERM. CAJA ALUM Ø160 VERT. 1/2" GAS MACHO GIRATORIO 0+120ºC L=100x12 mm CON CONTACTO ELECTRICO DOBLE M11 MAX-MAX | 1 | 1 | 8436023776431 | 910.45
MANOMETRIA | W11062216212 | TERM. CAJA ALUM Ø160 HORZ. 1/2" GAS MACHO GIRATORIO 0+120ºC L=100x12 mm CON CONTACTO ELECTRICO DOBLE M11 MAX-MAX | 1 | 1 | 8436023776448 | 910.45
MANOMETRIA | W11063216212M1 | TERM. CAJA ALUM Ø160 VERT. BORDE DORSAL 1/2" GAS MACHO GIRATORIO 0+120ºC L=100x12 mm CAPILAR 1 m CON CONTACTO ELECTRICO DOBLE M11 MAX-MAX | 1 | 1 | 8436023776455 | 1072.31
MANOMETRIA | W11064216212M1 | TERM. CAJA ALUM Ø160 HORZ. BORDE FRONTAL 1/2" GAS MACHO GIRATORIO 0+120ºC L=100x12 mm CAPILAR 1 m CON CONTACTO ELECTRICO DOBLE M11 MAX-MAX | 1 | 1 | 8436023776462 | 1072.31
MANOMETRIA | W11065216212M1 | TERM. CAJA ALUM Ø160 VERTICAL SOPORTE TRIANGULAR 1/2" GAS MACHO GIRATORIO 0+120ºC L=100x12 mm CAPILAR 1 m CON CONTACTO ELECTRICO DOBLE M11 MAX-MAX | 1 | 1 | 8436023776479 | 1095.45
MANOMETRIA | W11251224223 | TERM. DIESEL. Ø100 VERT. 1/2" GAS 50-650ºC 150x12 CON GLICERINA | 1 | 1 | 8436023749459 | 228.35
MANOMETRIA | W11251224225 | TERM. DIESEL. Ø100 VERT. 1/2 GAS GAS 50-650ºC MACHO DESLIZANTE BULBO 250x12 mm | 1 | 1 | 8436023757935 | 225.9
MANOMETRIA | W11252224223 | TERM. DIESEL. Ø100 HORZ. 1/2GAS MACHO DESLIZANTE , RANGO 50-650ºC 150MMX12MM. CON GLICERINA | 1 | 1 | 8436023748766 | 218.64
MANOMETRIA | W11252224225 | TERM. DIESEL. Ø100 HORZ. 1/2 GAS GAS 50-650ºC MACHO DESLIZANTE BULBO 250x12 mm | 1 | 1 | 8436023757942 | 225.9
MANOMETRIA | W20463116233M4 | TERM. TRANSF Ø160 1" GAS 0+120ºC ROSCA MACHO MOBIL DOBLE ROSCA ,BULBO 150x12 mm, CAPILAR 4 METROS, CONT. ELEC. DOBLE MAX-MAX 4 HILOS, CON AGUJA DE MAX. | 1 | 1 | 8436023757881 | 1723.62
MANOMETRIA | W20963116233M4 | TERM. TRANSF Ø160 1" GAS -0+120ºC ROSCA MACHO MOBIL DOBLE ROSCA BULBO 150x12 mm, CAPILAR 4 METROS, MICRO. DOBLE (DOS PASTILLAS DE 5A CADA UNA) 6 HILOS | 1 | 1 | 8436023757898 | 1957.72
MANOMETRIA | W23250216222 | TERM. GAS INOX Ø100 ORIENTABLE 1/2 GAS GAS MACHO DESLIZANTE 0+120ºC BULBO 100x12 mm | 1 | 1 | 8436023757812 | 260.66
MANOMETRIA | W23251216222 | TERM. GAS INOX Ø100 VERT. 1/2GAS 0+120ºC MACHO DESLIZANTE L=100x12 mm. | 1 | 1 | 8436023757829 | 219.77
MANOMETRIA | W23252216222 | TERM. GAS INOX Ø100 HORZ. 1/2 GAS GAS 0+120ºC MACHO DESLIZANTE, BULBO 100x12 mm | 1 | 1 | 8436023757836 | 219.77
MANOMETRIA | W23253216222M1 | TERM. GAS INOX Ø100 VERT. BORDE DORSAL 1/2 GAS GAS 0+120ºC MACHO DESLIZANTE, BULBO 100x12 mm CAPILAR 1 m | 1 | 1 | 8436023757843 | 263.7
MANOMETRIA | W23254216222M1 | TERM. GAS INOX Ø100 HORZ. BORDE FRONTAL 1/2 GAS GAS 0+120ºC MACHO DESLIZANTE, BULBO 100x12 mm CAPILAR 1 m | 1 | 1 | 8436023757850 | 260.85
MANOMETRIA | W23255216222M1 | TERM. GAS INOX Ø100 VERT. SOPORTE TRIAN. 1/2 GAS GAS 0+120ºC MACHO DESLIZANTE, BULBO 100x12 mm, CAPILAR 1 m | 1 | 1 | 8436023757867 | 297.98
MANOMETRIA | W23260216222 | TERM. GAS INOX Ø160 ORIENTABLE 1/2 GAS GAS MACHO DESLIZANTE 0+120ºC BULBO 100x12 mm | 1 | 1 | 8436023757874 | 290.4
MANOMETRIA | W23261216222 | TERM. INOX Ø160 VERT. 1/2" DESLIZANTE 0+120ºC L=100x12mm | 1 | 1 | 8436023776486 | 249.15
MANOMETRIA | W23262216222 | TERM. INOX Ø160 HORZ. 1/2" DESLIZANTE 0+120ºC L=100x12mm | 1 | 1 | 8436023776493 | 249.15
MANOMETRIA | W23263216222M1 | TERM. INOX Ø160 VERT. BORDE DORSAL 1/2" DESLIZANTE 0+120ºC L=100x12mm CAPILAR 1 m | 1 | 1 | 8436023776509 | 303.96
MANOMETRIA | W23264216222M1 | TERM. INOX Ø160 HORZ. BORDE FRONTAL 1/2" DESLIZANTE 0+120ºC L=100x12mm CAPILAR 1 m | 1 | 1 | 8436023776516 | 306.55
MANOMETRIA | W23265216222M1 | TERMOMETRO TOTAL INOX. Ø160 VERTICAL SOPORTE TRIANGULAR 1/2" MACHO DESLIZANTE 0+120ºC BULBO 100x12 mm CAPILAR 1m | 1 | 1 | 8436023773652 | 327.72
MANOMETRIA | W2335151621X125 | TERM. TRANSF. INOX. Ø100 RAD. 1 GAS NYLON 0-120ºC MACHO DESLIZANTE BULBO 125x12, CON CONTACTO ELEC. MAXIMA( N. ABIERTO) EN ROJO, AGUJA MAXIMA EN VERDE SEGUN NORMA ENDESA | 1 | 1 | 8436023757904 | 367.95
MANOMETRIA | W2345151621x125 | TERM. TRANSF. INOX. Ø100 RAD. 1 GAS NYLON 0-120ºC MACHO DESLIZANTE BULBO 125x12, CON 2 CONTACTOS ELEC. SUPERFICIE MAX-MAX M11,3 HILOS, CABLE 2 mx0,5 mm | 1 | 1 | 8436023757911 | 370.63
MANOMETRIA | W2355151621X125 | TERM. GAS IN. Ø100 RAD. 1" GAS NYLON 0-120ºC 125x12, CON 2 CONTACTOS ELEC. SUPERFICIE MAX-MAX M11,4 HILOS + TIERRA, CABLE 2 METROSX0,5 mm - CON AGUJA MAXIMA | 1 | 1 | 8436023754248 | 378.21
MANOMETRIA | W2365151621X125 | TERM. TRANSF. INOX. Ø100 RAD. 1 GAS NYLON 0-120ºC MACHO DESLIZANTE BULBO 125x12, CON 2 CONTACTOS ELEC. SUPERFICIE MAX-MAX INDEPENDIENTES ,5 HILOS ( 4+MASA), CABLE 2 METROSx2,5 mm - NATURGY, PRIMER CONTACTO PINTADO EN AZUL, SEGUNDO EN AMARILLO | 1 | 1 | 8436023757928 | 460.62
MANOMETRIA | W53250221224 | TERM. DIGITAL Ø100 ORIENT. 1/2" GAS DESLIZANTE -60+400ºC BULBO 200x12 mm | 1 | 1 | 8436023755467 | 202.19
MANOMETRIA | W53251221224 | TERM. DIGITAL Ø100 VERT. 1/2" GAS DESLIZANTE -60+400ºC BULBO 200x12 mm | 1 | 1 | 8436023755474 | 168.61
MANOMETRIA | W53252221224 | TERM. DIGITAL Ø100 HORZ. 1/2" GAS DESLIZANTE -60+400ºC L=200X12 mm | 1 | 1 | 8436023760614 | 168.61
MANOMETRIA | W53253221224M2 | TERM. DIGITAL Ø100 VERT. BORDE DORSAL1/2" GAS DESLIZANTE -60+400ºC, BULBO 12x200 mm, CAPILAR 2 METRO | 1 | 1 | 8436023762397 | 214.1
MANOMETRIA | W53254221224M2 | TERM. DIGITAL Ø100 HORZ.BORDE FRONTAL 1/2" GAS DESLIZANTE -60+400ºC, L=200x12mm, CAPILAR 2 m | 1 | 1 | 8436023776523 | 214.1
MANOMETRIA | W53255221224M2 | TERM. DIGITAL Ø100 VERT. SOPORTE TRIANGULAR 1/2" GAS DESLIZANTE -60+400ºC, L=200x12mm, CAPILAR 2 m | 1 | 1 | 8436023776530 | 214.1
MANOMETRIA | W6003681781X90D15 | MICROTERMO Ø63 HORZ.BR. 3/8 GAS 0/160ºC 1,5m CON MICRORUPTOR, INMERSOR 90x8mm | 1 | 1 | 8436023757980 | 237.84
MANOMETRIA | W6319500000 | GLICERINA PARA TERMÓMETRO Ø100 | 1 | 1 | 8436023759809 | 26.92
MANOMETRIA | W6319600000 | GLICERINA PARA TERMÓMETRO Ø160 | 1 | 1 | 8436023759816 | 36.86
MANOMETRIA | W6319950000 | SILICONA PARA TERMÓMETRO Ø100 | 1 | 1 | 8436023759823 | 101.88
MANOMETRIA | W6319960000 | SILICONA PARA TERMÓMETRO Ø160 | 1 | 1 | 8436023759830 | 118.57
MANOMETRIA | W6355000100 | C.E. MODULAR PARA TERMOMETRO Ø100 MÁXIMA (Normalmente Abierto M-01) | 1 | 1 | 8436023759847 | 156.24
MANOMETRIA | W6355000200 | C.E. MODULAR PARA TERMOMETRO Ø100 MINIMA (Normalmente Cerrado M-02) | 1 | 1 | 8436023759854 | 156.24
MANOMETRIA | W6355001100 | C.E. MODULAR PARA TERMOMETRO Ø100 MÁX- MÁX (2 Normalmente Abiertos M-11) | 1 | 1 | 8436023759861 | 213.85
MANOMETRIA | W6355001101 | C.E. MODULAR PARA TERMOMETRO Ø100 MÁX- MÁX (2 Norm.Abiertos M-11) INDEPENDIENTES | 1 | 1 | 8436023759908 | 213.85
MANOMETRIA | W6355001200 | C.E. MODULAR PARA TERMOMETRO Ø100 MÁX- MIN (Norm. Abierto - Norm. Cerrado M-12) | 1 | 1 | 8436023759878 | 213.85
MANOMETRIA | W6355002100 | C.E. MODULAR PARA TERMOMETRO Ø100 MIN-MÁX (Norm.Cerrado - Norm. Abierto M-21) | 1 | 1 | 8436023759885 | 213.85
MANOMETRIA | W6355002200 | C.E. MODULAR PARA TERMOMETRO Ø100 MIN-MIN (2 Normalmente Cerrados M-22) | 1 | 1 | 8436023759892 | 213.85
MANOMETRIA | W6365000100 | C.E. MAGNÉTICO EMPOTRADO Ø100 MÁXIMA (Normalmente Abierto M-01) | 1 | 1 | 8436023759915 | 453.51
MANOMETRIA | W6365000200 | C.E. MAGNÉTICO EMPOTRADO Ø100 MINIMA (Normalmente Cerrado M-02) | 1 | 1 | 8436023759922 | 453.51
MANOMETRIA | W6365001100 | C.E. MAGNÉTICO EMPOTRADO Ø100 MÁX- MÁX (2 Normalmente Abiertos M-11) | 1 | 1 | 8436023759939 | 511.11
MANOMETRIA | W6365001101 | C.E. MAGNÉTICO EMPOTRADO Ø100 MÁX- MÁX (2 Norm.Abiertos M-11) INDEPENDIENTES | 1 | 1 | 8436023759977 | 511.11
MANOMETRIA | W6365001200 | C.E. MAGNÉTICO EMPOTRADO Ø100 MÁX- MIN (Norm. Abierto - Norm. Cerrado M-12) | 1 | 1 | 8436023759946 | 511.11
MANOMETRIA | W6365002100 | C.E. MAGNÉTICO EMPOTRADO Ø100 MIN-MÁX (Norm.Cerrado - Norm. Abierto M-21) | 1 | 1 | 8436023759953 | 511.11
MANOMETRIA | W6365002200 | C.E. MAGNÉTICO EMPOTRADO Ø100 MIN-MIN (2 Normalmente Cerrados M-22) | 1 | 1 | 8436023759960 | 511.11
MANOMETRIA | W6366000100 | C.E. MAGNÉTICO EMPOTRADO Ø160 MÁXIMA (Normalmente Abierto M-01) | 1 | 1 | 8436023759984 | 474.02
MANOMETRIA | W6366000200 | C.E. MAGNÉTICO EMPOTRADO Ø160 MINIMA (Normalmente Cerrado M-02) | 1 | 1 | 8436023759991 | 474.02
MANOMETRIA | W6366001100 | C.E. MAGNÉTICO EMPOTRADO Ø160 MÁX- MÁX (2 Normalmente Abiertos M-11) | 1 | 1 | 8436023760003 | 538.12
MANOMETRIA | W6366001200 | C.E. MAGNÉTICO EMPOTRADO Ø160 MÁX- MIN (Norm. Abierto - Norm. Cerrado M-12) | 1 | 1 | 8436023760010 | 538.12
MANOMETRIA | W6366002100 | C.E. MAGNÉTICO EMPOTRADO Ø160 MIN-MÁX (Norm.Cerrado - Norm. Abierto M-21) | 1 | 100 | 8436023760027 | 538.12
MANOMETRIA | W6366002200 | C.E. MAGNÉTICO EMPOTRADO Ø160 MIN-MIN (2 Normalmente Cerrados M-22) | 1 | 1 | 8436023760034 | 538.12
MANOMETRIA | W6375000100 | C.E. EMPOTRADO INDUCTIVO Ø100 MÁXIMA (Normalmente Abierto M-01) | 1 | 1 | 8436023760041 | 709.71
MANOMETRIA | W6375000200 | C.E. EMPOTRADO INDUCTIVO Ø100 MINIMA (Normalmente Cerrado M-02) | 1 | 1 | 8436023760065 | 709.71
MANOMETRIA | W6375001100 | C.E. INDUCTIVOS EMPOTRADOS Ø100 MÁX- MÁX (2 Normalmente Abiertos M-11) | 1 | 1 | 8436023760072 | 1005.38
MANOMETRIA | W6375001200 | C.E. INDUCTIVOS EMPOTRADOS Ø100 MÁX- MIN (Norm. Abierto - Norm. Cerrado M-12) | 1 | 1 | 8436023760089 | 1005.38
MANOMETRIA | W6375002100 | C.E. INDUCTIVOS EMPOTRADOS Ø100 MIN-MÁX (Norm.Cerrado - Norm. Abierto M-21) | 1 | 1 | 8436023760096 | 1005.38
MANOMETRIA | W6375002200 | C.E. INDUCTIVOS EMPOTRADOS Ø100 MIN-MIN (2 Normalmente Cerrados M-22) | 1 | 1 | 8436023759588 | 1005.38
MANOMETRIA | W6376000100 | C.E. EMPOTRADO INDUCTIVO Ø160 MÁXIMA (Normalmente Abierto M-01) | 1 | 1 | 8436023760102 | 736.75
MANOMETRIA | W6376000200 | C.E. EMPOTRADO INDUCTIVO Ø160 MINIMA (Normalmente Cerrado M-02) | 1 | 1 | 8436023760119 | 736.75
MANOMETRIA | W6376001100 | C.E. INDUCTIVOS EMPOTRADOS Ø160 MÁX- MÁX (2 Normalmente Abiertos M-11) | 1 | 1 | 8436023760126 | 1032.42
MANOMETRIA | W6376001200 | C.E. INDUCTIVOS EMPOTRADOS Ø160 MÁX- MIN (Norm. Abierto - Norm. Cerrado M-12) | 1 | 1 | 8436023760133 | 1032.42
MANOMETRIA | W6376002100 | C.E. INDUCTIVOS EMPOTRADOS Ø160 MIN-MÁX (Norm.Cerrado - Norm. Abierto M-21) | 1 | 100 | 8436023760140 | 1032.42
MANOMETRIA | W6376002200 | C.E. INDUCTIVOS EMPOTRADOS Ø160 MIN-MIN (2 Normalmente Cerrados M-22) | 1 | 1 | 8436023760157 | 1032.42
MANOMETRIA | W7055000000 | AGUJA DE ARRASTRE EN CRISTAL Ø100 MONTADO EN TERMOMETRO W232 | 1 | 1 | 8436023759762 | 67.01
MANOMETRIA | W7055100000 | AGUJA DE MAXIMA PARA CONTACTOS ELECTRICOS Ø100 MONTADO EN TERMOMETRO W232 | 1 | 1 | 8436023759786 | 99.31
MANOMETRIA | W7056000000 | AGUJA DE MAXIMA PARA CONTACTOS ELECTRICOS Ø160 MONTADO EN TERMOMETRO W232 | 1 | 1 | 8436023759779 | 90.57
MANOMETRIA | W7056100000 | AGUJA DE MAXIMA PARA CONTACTOS ELECTRICOS Ø160 MONTADO EB TERMOMETROS W110 - W204 | 1 | 1 | 8436023759793 | 113.14
MANOMETRIA | W72031216822 | TERM.BIM. INOX Ø63 VERT.1/2"BSP MACHO 0...120°C L | 1 | 1 | 8436023773119 | 120.96
MANOMETRIA | W72032216822 | TBI Ø63 HORZ 1/2"BSP 0..120°C MACHO DESLIZANTE L=100X8MM | 1 | 1 | 8436023760911 | 80.94
MANOMETRIA | W72041216822 | TBI Ø80 VERT.1/2" GAS DESLIZANTE 0..120°C L=100X8m | 1 | 1 | 8436023768801 | 120.96
MANOMETRIA | W72042216822 | TBI Ø80 HORZ. 1/2"GAS DESLIZANTE 0..120°C L=100X8m | 1 | 1 | 8436023768979 | 83.67
MANOMETRIA | W72050216822 | TBI Ø100 (4") ORIENT. 1/2" BSP 0..120°C L=100X8mm | 1 | 1 | 8436023772273 | 171.94
MANOMETRIA | W72051216822 | TERM.BIMETALICO DIAM.100 VERTICAL O/120ºC, ROSCA 1/2 MACHO DESLIZANTE , LONGITUD BULBO 100MM.X8MM. | 1 | 1 | 8436023769303 | 157.41
MANOMETRIA | W72052216822 | TBI Ø100 HORZ.1/2"BSP 0...120°C L=100X8mm | 1 | 1 | 8436023749893 | 113.85
MANOMETRIA | W72060216822 | TBI Ø150 (6") ORIENT. 1/2" BSP DESLIZANTE 0..+120° L=100x8 mm | 1 | 1 | 8436023768672 | 182.82
MANOMETRIA | W72061216822 | TERM. BIM RAD Ø150 ESCALA 0..120°C, L=100 X 8 ROSC 1/2 BSP DESLIZANTE | 1 | 1 | 8436023773676 | 161.68
MANOMETRIA | W72062216822 | TBI Ø150 DORSAL 1/2" BSP 0..120ºC L 100X8mm | 1 | 1 | 8436023773683 | 122.16
MANOMETRIA | W72070216822 | TBI Ø125 (5") ORIENT. 1/2" DESLIZANTE 0..120°C L=100x8 mm | 1 | 1 | 8436023773690 | 185.27
MANOMETRIA | W72071216822 | TERM. TBI Ø125 VERT ESC 0..120ºC BULBO 8 MM DIAMETRO G1/2, CON VAINA L=100 MM | 1 | 1 | 8436023773706 | 169.92
MANOMETRIA | W72072216822 | TERM. TBI Ø125 DORSAL ESC 0..120ºC L=100X8 G1/2, | 1 | 1 | 8436023773713 | 124.55
MANOMETRIA | XA-904.L | TRANSMISOR DE PRESION MESSTECH® MODELO XA-300 PARA AGUA SALADA | 1 | 1 | 0 | 964.47